## Дефектовка
| Коэфф. для стоимости работ: | 1.4554 |  |  |  | Работа |  | Материал | Всего | type | ремонт офиса | НДС сверху | дефектовка
| Коэфф. для стоимости материалов: | 1.3 |  | Сметная стоимость: |  | 2222328.81 |  | 3969370.44 | 6315533.24 | itogi |  | 18% | 21118890-ae31-45f2-a86c-be87cb141786
| ВНС: | 12% |  | Планируемые затраты: |  | 1526981 |  | 3053372.83 | 4580353.83 | itogi |  |  | 4.4.7.32
| ЛНИ: | 0% |  |  | УЧР / УЧП: |  |  | 21.28% | 1343720.16 | itogi |  |  | 1
ремонт офиса | [7 empty] | Столбцы сметы |  | ved
№ п/п | Наименование работ, материалов, затрат | ед. изм. | Кол-во | Цена | Стоимость |  | k | Сметная цена | Сметная стоимость | shapka
1 | 2 | 3 | 4 | 5 | 6 |  |  | 5 | 6 | shapka
mr
1 | Раздел: Проектные работы | [8 empty] | razd
vps
1 | Рабочий проект по электрооборудованию и электроосвещению | всего | 1 | 20656.78 | 20656.78 | дс | 1.4554 | 25477.86 | 25477.86 | pr
nps
Итого по разделу: |  |  |  |  | 20656.78 |  | Итого по разделу: |  | 25477.86 | irazd
в т.ч. стоимость работ: |  |  |  |  | 20656.78 |  | в т.ч. стоимость работ: |  | 25477.86 | irazdp
в т.ч. стоимость материалов: |  |  |  |  | 0 |  | в т.ч. стоимость материалов: |  | 0 | irazdm
mr
2 | Раздел: Общестроительные работы - полы | [8 empty] | razd
vps
1 | Демонтаж ПВХ плинтуса | м.п | 111.5 | 20 | 2230 | дс | 1.4554 | 24.67 | 2750.71 | pr
2 | Демонтаж линолеума | м2 | 325.3 | 40 | 13012 | дс | 1.4554 | 49.34 | 16050.3 | pr
3 | Демонтаж керамогранита | м2 | 7.2 | 150 | 1080 | дс | 1.4554 | 185.01 | 1332.07 | pr
4 | Частичный ремонт основания пола не более 10% | м2 | 32 | 240 | 7680 | дс | 1.4554 | 296.01 | 9472.32 | pr
4,1 | Наливной пол Основит | мешок 20кг | 12 | 268 | 3216 | дс | 1.3 | 295.25 | 3543 | mat
5 | Устройство обмазочной гидроизоляции в санузлах с саводом на стены 150мм | м2 | 9.6 | 90 | 864 | дс | 1.4554 | 111.01 | 1065.7 | pr
5,1 | Мастика влагостойкая Гидротекс-У | ведро 8кг | 4 | 450 | 1800 | дс | 1.3 | 495.76 | 1983.04 | mat
5,2 | Лента гидроизоляционная Litokol | шт | 2 | 420 | 840 | дс | 1.3 | 462.71 | 925.42 | mat
6 | Укладка ламината с подложкой | м2 | 248 | 95 | 23560 | дс | 1.4554 | 117.17 | 29058.16 | pr
6,1 | Ламинат 33 класс | м2 | 285 | 500 | 142500 | дс | 1.3 | 550.85 | 156992.25 | mat
6,2 | Подложка под ламинат | м2 | 300 | 98 | 29400 | дс | 1.3 | 107.97 | 32391 | mat
7 | Укладка антистатичекого линолеума | м2 | 6.3 | 95 | 598.5 | дс | 1.4554 | 117.17 | 738.17 | pr
7,1 | Линолеум антистатический | м2 | 10 | 920 | 9200 | дс | 1.3 | 1013.56 | 10135.6 | mat
7,2 | Клей Forbo 578 Polaris универсальный | ведро 12кг | 1 | 2160 | 2160 | дс | 1.3 | 2379.66 | 2379.66 | mat
8 | Монтаж коммерческого линолеума | м2 | 13.6 | 95 | 1292 | дс | 1.4554 | 117.17 | 1593.51 | pr
8,1 | Линолеум коммерческий | м2 | 16 | 850 | 13600 | дс | 1.3 | 936.44 | 14983.04 | mat
8,2 | Клей Forbo 541 для виниловых и ковровых покрытий | ведро 10кг | 1 | 2715 | 2715 | дс | 1.3 | 2991.1 | 2991.1 | mat
9 | Монтаж керамогранита 502х502 | м2 | 68.8 | 450 | 30960 | дс | 1.4554 | 555.03 | 38186.06 | pr
9,1 | Керамогранит 502х502 Kerama Marazzi бархатный сезон | м2 | 9 | 609 | 5481 | дс | 1.3 | 670.93 | 6038.37 | mat
9,2 | Керамогранит 600х600 Italon Forever Oro | м2 | 64 | 1116 | 71424 | дс | 1.3 | 1229.49 | 78687.36 | mat
9,3 | Керамогранит 600х600 Italon Forever Sabia | м2 | 6.5 | 1034 | 6721 | дс | 1.3 | 1139.15 | 7404.48 | mat
9,4 | Керамическая плитка 600х300 Italon Forever Brick Sabia | шт | 16 | 630 | 10080 | дс | 1.3 | 694.07 | 11105.12 | mat
9,5 | Основит Т-14 ГРАНИПЛИКС клей плиточный эластичный | мешок 25кг | 20 | 330 | 6600 | дс | 1.3 | 363.56 | 7271.2 | mat
9,6 | Крестики для плитки | уп 50шт | 14 | 40 | 560 | дс | 1.3 | 44.07 | 616.98 | mat
9,7 | Затирка для швов Ceresit | уп. 2кг | 7 | 162 | 1134 | дс | 1.3 | 178.47 | 1249.29 | mat
10 | Монтаж плинтуса ПВХ | м.п | 298.8 | 50 | 14940 | дс | 1.4554 | 61.67 | 18427 | pr
10,1 | Плинтус пластиковый Korner LP-52.1 с кабель-каналом | шт. 2,5м | 125 | 77 | 9625 | дс | 1.3 | 84.83 | 10603.75 | mat
10,2 | Фасонные изделия для плинтуса Korner LP-52.1 | всего | 1 | 2720 | 2720 | дс | 1.3 | 2996.61 | 2996.61 | mat
10,3 | Дюбель с шурупом 6х40мм (потайной бортик) | шт. | 760 | 0.35 | 266 | дс | 1.3 | 0.39 | 296.4 | mat
11 | Монтаж переходного порожка | м.п | 18 | 60 | 1080 | дс | 1.4554 | 74 | 1332 | pr
11,1 | Порожек переходной | м.п. | 18 | 210 | 3780 | дс | 1.3 | 231.36 | 4164.48 | mat
11,2 | Дюбель с шурупом 6х40мм (потайной бортик) | шт | 30 | 0.35 | 10.5 | дс | 1.3 | 0.39 | 11.7 | mat
nps
Итого по разделу: |  |  |  |  | 421129 |  | Итого по разделу: |  | 476775.85 | irazd
в т.ч. стоимость работ: |  |  |  |  | 97296.5 |  | в т.ч. стоимость работ: |  | 120006 | irazdp
в т.ч. стоимость материалов: |  |  |  |  | 323832.5 |  | в т.ч. стоимость материалов: |  | 356769.85 | irazdm
mr
3 | Раздел: Общестроительные работы - стены, перегородки, двери | [8 empty] | razd
vps
1 | Демонтаж перегородок из ГКЛ | м2 | 37.5 | 150 | 5625 | дс | 1.4554 | 185.01 | 6937.88 | pr
2 | Демонтаж перегородок из блоков | м2 | 17.7 | 200 | 3540 | дс | 1.4554 | 246.68 | 4366.24 | pr
3 | Демонтаж дверей | шт | 7 | 500 | 3500 | дс | 1.4554 | 616.69 | 4316.83 | pr
4 | Демонтаж керамической плитки | м2 | 22.2 | 150 | 3330 | дс | 1.4554 | 185.01 | 4107.22 | pr
5 | Усиление проема после демонтажа перегородки | м.п | 10 | 700 | 7000 | дс | 1.4554 | 863.37 | 8633.7 | pr
5,1 | Швеллер 18У | м.п | 14 | 530 | 7420 | дс | 1.3 | 583.9 | 8174.6 | mat
5,2 | Полоса стальная | м.п | 18 | 140 | 2520 | дс | 1.3 | 154.24 | 2776.32 | mat
6 | Расширение дверного проема | м2 | 2.8 | 200 | 560 | дс | 1.4554 | 246.68 | 690.7 | pr
7 | Пробивка проема в существующей стене | м2 | 3.8 | 400 | 1520 | дс | 1.4554 | 493.36 | 1874.77 | pr
8 | Усиление дверного проема в перегородке из блоков | м.п | 2 | 300 | 600 | дс | 1.4554 | 370.02 | 740.04 | pr
8,1 | Уголок 125х8 | м.п. | 2 | 520 | 1040 | дс | 1.3 | 572.88 | 1145.76 | mat
9 | Монтаж перегородок из ГКЛ (2+2слоя) 125мм | м2 | 213 | 275 | 58575 | дс | 1.4554 | 339.18 | 72245.34 | pr
9,1 | КНАУФ-лист (ГКЛ) | м2 | 773 | 81 | 62613 | дс | 1.3 | 89.24 | 68982.52 | mat
9,2 | КНАУФ-лист (ГКЛВ) | м2 | 93 | 120 | 11160 | дс | 1.3 | 132.2 | 12294.6 | mat
9,3 | КНАУФ-лист (ГКЛО) | м2 | 30 | 110 | 3300 | дс | 1.3 | 121.19 | 3635.7 | mat
9,4 | КНАУФ-профиль ПН 75/40 | м.п. | 98 | 65 | 6370 | дс | 1.3 | 71.61 | 7017.78 | mat
9,5 | КНАУФ-профиль ПС 75/50 | м.п. | 290 | 67 | 19430 | дс | 1.3 | 73.81 | 21404.9 | mat
9,6 | КНАУФ-профиль ПН 100/40 | м.п. | 52 | 65 | 3380 | дс | 1.3 | 71.61 | 3723.72 | mat
9,7 | КНАУФ-профиль ПС 100/50 | м.п. | 146 | 67 | 9782 | дс | 1.3 | 73.81 | 10776.26 | mat
9,8 | Шуруп 25мм | шт. | 3043 | 0.18 | 547.74 | дс | 1.3 | 0.2 | 608.6 | mat
9,9 | Шуруп 35мм | шт | 6700 | 0.24 | 1608 | дс | 1.3 | 0.26 | 1742 | mat
9,10 | Шпаклевка КНАУФ-Фуген (Фугенфюллер) | кг | 232 | 16.5 | 3828 | дс | 1.3 | 18.18 | 4217.76 | mat
9,11 | Лента армирующая | м.п. | 356 | 2.54 | 904.24 | дс | 1.3 | 2.8 | 996.8 | mat
9,12 | Дюбель с шурупом 6х40мм (потайной бортик) | шт. | 360 | 0.35 | 126 | дс | 1.3 | 0.39 | 140.4 | mat
9,13 | Лента уплотнительная | м.п. | 290 | 8.6 | 2494 | дс | 1.3 | 9.47 | 2746.3 | mat
9,14 | Плита минераловатная ROCKWOOL Лайт Баттс 50 мм | м2 | 286 | 90 | 25740 | дс | 1.3 | 99.15 | 28356.9 | mat
9,15 | Грунтовка глубокого проникновения | л | 55 | 32 | 1760 | дс | 1.3 | 35.25 | 1938.75 | mat
10 | Обшивка стен ГКЛ с утеплением | м2 | 41 | 250 | 10250 | дс | 1.4554 | 308.35 | 12642.35 | pr
10,1 | КНАУФ-лист (ГКЛ) | м2 | 82 | 120 | 9840 | дс | 1.3 | 132.2 | 10840.4 | mat
10,2 | КНАУФ-профиль ПП 60/27 | м.п. | 82 | 47 | 3854 | дс | 1.3 | 51.78 | 4245.96 | mat
10,3 | КНАУФ-профиль ПН 28/27 | м.п. | 30 | 33 | 990 | дс | 1.3 | 36.36 | 1090.8 | mat
10,4 | Подвес прямой 60/27 | шт | 30 | 6.1 | 183 | дс | 1.3 | 6.72 | 201.6 | mat
10,5 | Шуруп 25мм | шт. | 290 | 0.18 | 52.2 | дс | 1.3 | 0.2 | 58 | mat
10,6 | Шуруп 35мм | шт. | 580 | 0.25 | 145 | дс | 1.3 | 0.28 | 162.4 | mat
10,7 | Шпаклевка КНАУФ-Фуген (Фугенфюллер) | кг | 22 | 16.5 | 363 | дс | 1.3 | 18.18 | 399.96 | mat
10,8 | Лента армирующая | м.п. | 33 | 2.54 | 83.82 | дс | 1.3 | 2.8 | 92.4 | mat
10,9 | Дюбель с шурупом 6х40мм (потайной бортик) | шт. | 66 | 0.35 | 23.1 | дс | 1.3 | 0.39 | 25.74 | mat
10,10 | Лента уплотнительная | м.п. | 22 | 8.6 | 189.2 | дс | 1.3 | 9.47 | 208.34 | mat
10,11 | Утеплитель Rokwool Лайт Баттс | м2 | 41 | 97 | 3977 | дс | 1.3 | 106.86 | 4381.26 | mat
10,12 | Грунт глубокого проникновения | л | 3 | 32 | 96 | дс | 1.3 | 35.25 | 105.75 | mat
11 | Подготовка стен под оклейку стеклохолста | м2 | 647.5 | 140 | 90650 | дс | 1.4554 | 172.67 | 111803.83 | pr
11,1 | Грунтовка глубокого проникновения | л | 65 | 32 | 2080 | дс | 1.3 | 35.25 | 2291.25 | mat
11,2 | Шпатлевка "VETONIT LR+" | мешок 25кг | 52 | 597 | 31044 | дс | 1.3 | 657.71 | 34200.92 | mat
11,3 | Шпатлевка "UNIFLOTT" | мешок 25кг | 11 | 1131 | 12441 | дс | 1.3 | 1246.02 | 13706.22 | mat
11,4 | Шлифовальная бумага KK19XW | м.п. | 16 | 220 | 3520 | дс | 1.3 | 242.37 | 3877.92 | mat
12 | Оклейка стен стеклохолстом | м2 | 647.5 | 80 | 51800 | дс | 1.4554 | 98.67 | 63888.83 | pr
12,1 | Малярный стеклохолст "паутинка" | рулон 50м2 | 14 | 846 | 11844 | дс | 1.3 | 932.03 | 13048.42 | mat
12,2 | Клей для стеклообоев | уп | 15 | 331 | 4965 | дс | 1.3 | 364.66 | 5469.9 | mat
13 | Подготовка стен, оклеенных стеклохолстом, под окраску | м2 | 647.5 | 80 | 51800 | дс | 1.4554 | 98.67 | 63888.83 | pr
13,1 | Шпатлевка "SHEETROCK" | ведро 28кг | 47 | 1018 | 47846 | дс | 1.3 | 1121.53 | 52711.91 | mat
13,2 | Шлифовальная бумага KK19XW | м.п. | 16 | 220 | 3520 | дс | 1.3 | 242.37 | 3877.92 | mat
14 | Грунтовка стен перед окраской | м2 | 648 | 30 | 19440 | дс | 1.4554 | 37 | 23976 | pr
14,1 | Грунт глубокого проникновения | литр | 65 | 32 | 2080 | дс | 1.3 | 35.25 | 2291.25 | mat
15 | Подготовка оконных откосов под окраску | м.п. | 136.5 | 100 | 13650 | дс | 1.4554 | 123.34 | 16835.91 | pr
15,1 | Грунтовка глубокого проникновения | л | 12 | 32 | 384 | дс | 1.3 | 35.25 | 423 | mat
15,2 | Шпатлевка "VETONIT LR+" | мешок 25кг | 5 | 597 | 2985 | дс | 1.3 | 657.71 | 3288.55 | mat
15,3 | Шпатлевка "SHEETROCK" | ведро 28кг | 4 | 1018 | 4072 | дс | 1.3 | 1121.53 | 4486.12 | mat
15,4 | Шлифовальная бумага KK19XW | м.п. | 3 | 220 | 660 | дс | 1.3 | 242.37 | 727.11 | mat
16 | Окраска стен акриловой краской в 2 слоя | м2 | 647.5 | 60 | 38850 | дс | 1.4554 | 74 | 47915 | pr
16,1 | Краска акриловая BeckerPlast7 колерованная | литр | 170 | 440 | 74800 | дс | 1.3 | 484.75 | 82407.5 | mat
17 | Окраска оконных откосов в 2 слоя | м.п. | 136.5 | 50 | 6825 | дс | 1.4554 | 61.67 | 8417.96 | pr
17,1 | Краска акриловая BeckerPlast7 белая | литр | 16 | 390 | 6240 | дс | 1.3 | 429.66 | 6874.56 | mat
18 | Монтаж стеклянных перегородок | м2 | 62 | 1102 | 68324 | дс | 1.4554 | 1359.2 | 84270.4 | pr
18,1 | Стеклянная перегородка высотой 2500 с матированием на алюминиевом каркасе, цвет каркаса - серый металлик | м2 | 7 | 4190 | 29330 | дс | 1.3 | 4616.1 | 32312.7 | mat
18,2 | Офисная перегородка "DIEMA", высотой 2500 мм, алюминиевый каркас окрашенный по шкале RAL | м2 | 55 | 4320 | 237600 | дс | 1.3 | 4759.32 | 261762.6 | mat
18,3 | Дверь 800х2050 мм – остекленная в алюминиевой раме, двойной витраж , в комплекте с дверной коробкой и фурнитурой, цвет каркаса - серый металлик | шт | 4 | 13380 | 53520 | дс | 1.3 | 14740.68 | 58962.72 | mat
19 | Облицовка стен керамической плиткой | м2 | 56 | 450 | 25200 | дс | 1.4554 | 555.03 | 31081.68 | pr
19,1 | Керамическая плитка Kerama marazzi Бархатный сезон 250х400 6191 | м2 | 46 | 544 | 25024 | дс | 1.3 | 599.32 | 27568.72 | mat
19,2 | Керамическая плитка Kerama marazzi Бархатный сезон 250х400 6186 | м2 | 26 | 544 | 14144 | дс | 1.3 | 599.32 | 15582.32 | mat
19,3 | Керамический бордюр Kerama marazzi Бархатный сезон 250х77 6191 | шт | 84 | 103 | 8652 | дс | 1.3 | 113.47 | 9531.48 | mat
19,4 | Основит Т-14 ГРАНИПЛИКС клей плиточный эластичный | мешок 25кг | 16 | 330 | 5280 | дс | 1.3 | 363.56 | 5816.96 | mat
19,5 | Крестики для плитки | уп 50шт | 22 | 40 | 880 | дс | 1.3 | 44.07 | 969.54 | mat
19,6 | Затирка для швов Ceresit | уп. 2кг | 6 | 162 | 972 | дс | 1.3 | 178.47 | 1070.82 | mat
20 | Обустройство дверного проема | шт | 13 | 450 | 5850 | дс | 1.4554 | 555.03 | 7215.39 | pr
20,1 | Брусок 50х50х3000 | шт | 26 | 120 | 3120 | дс | 1.3 | 132.2 | 3437.2 | mat
20,2 | Саморез 4,2х5,1 | шт | 160 | 0.28 | 44.8 | дс | 1.3 | 0.31 | 49.6 | mat
21 | Монтаж межкомнатных дверей | шт | 14 | 1500 | 21000 | дс | 1.4554 | 1850.08 | 25901.12 | pr
21,1 | Двери межкомнатные шпонированные 900х2000 с фурнитурой в комплекте | шт | 12 | 17500 | 210000 | дс | 1.3 | 19279.66 | 231355.92 | mat
21,2 | Двери межкомнатные пустотелые ламинированные 700х2000 с фурнитурой в комплекте | шт | 2 | 7500 | 15000 | дс | 1.3 | 8262.71 | 16525.42 | mat
21,3 | Пена монтажная | шт | 8 | 232 | 1856 | дс | 1.3 | 255.59 | 2044.72 | mat
21,4 | Анкер 9х120 | шт | 104 | 9.3 | 967.2 | дс | 1.3 | 10.25 | 1066 | mat
22 | Ремонт и окраска переносимой двери второго выхода | шт | 1 | 1000 | 1000 | дс | 1.4554 | 1233.39 | 1233.39 | pr
22,1 | Бумага наждачная шлифовальная №4 | м.п. | 1 | 220 | 220 | дс | 1.3 | 242.37 | 242.37 | mat
22,2 | Шпатлевка по дереву | емкость 0,5кг | 1 | 600 | 600 | дс | 1.3 | 661.02 | 661.02 | mat
22,3 | Краска для окон и дверей износостойкая | банка 0,75л | 1 | 2050 | 2050 | дс | 1.3 | 2258.47 | 2258.47 | mat
23 | Монтаж вертикальных тканевых жалюзи | м2 | 68 | 70 | 4760 | дс | 1.4554 | 86.34 | 5871.12 | pr
23,1 | Жалюзи оконные вертикальные тканевые | м2 | 68 | 420 | 28560 | дс | 1.3 | 462.71 | 31464.28 | mat
24 | Навеска картин | всего | 1 | 3000 | 3000 | дс | 1.4554 | 3700.17 | 3700.17 | pr
25 | Сборка и монтаж кухонной мебели | всего | 1 | 4500 | 4500 | дс | 1.4554 | 5550.25 | 5550.25 | pr
26 | Монтаж 3D панели 4000х2810(h) | м2 | 11.5 | 2386.09 | 27440.04 | дс | 1.4554 | 2942.98 | 33844.27 | pr
26,1 | 3D панель Surf | м2 | 11.5 | 3700.87 | 42560.01 | дс | 1.3 | 4077.23 | 46888.15 | mat
27 | Окраска 3D панели | м2 | 11.5 | 114.79 | 1320.09 | дс | 1.4554 | 141.58 | 1628.17 | pr
27,1 | Краска акриловая BeckerPlast7 колерованная | литр | 3 | 440 | 1320 | дс | 1.3 | 484.75 | 1454.25 | mat
28 | Монтаж декоративных решеток на радиаторы отопления (13 шт предоставляются Заказчиком) | шт | 16 | 200 | 3200 | дс | 1.4554 | 246.68 | 3946.88 | pr
28,1 | Экран для радиаторов | шт | 3 | 2100 | 6300 | дс | 1.3 | 2313.56 | 6940.68 | mat
29 | Сборка и монтаж гардеробного шкафа-купе | шт | 1 | 4810 | 4810 | дс | 1.4554 | 5932.61 | 5932.61 | pr
29,1 | Шкаф-купе встроенный 4000х2800 (1-дверь зеркальная,3 - двери матовое стекло) | шт | 1 | 81000 | 81000 | дс | 1.3 | 89237.29 | 89237.29 | mat
30 | Монтаж доводчиков на двери | шт | 5 | 1500 | 7500 | дс | 1.4554 | 1850.08 | 9250.4 | pr
30,1 | Доводчик дверной ABLOY DC | шт | 5 | 2400 | 12000 | дс | 1.3 | 2644.07 | 13220.35 | mat
31 | Монтаж ограничителей дверей | шт | 13 | 100 | 1300 | дс | 1.4554 | 123.34 | 1603.42 | pr
31,1 | Ограничитель для стеклянных дверей в гостевом с/у и серверной | шт | 13 | 360 | 4680 | дс | 1.3 | 396.61 | 5155.93 | mat
nps
Итого по разделу: |  |  |  |  | 1724699.44 |  | Итого по разделу: |  | 1972065.04 | irazd
в т.ч. стоимость работ: |  |  |  |  | 546719.13 |  | в т.ч. стоимость работ: |  | 674310.7 | irazdp
в т.ч. стоимость материалов: |  |  |  |  | 1177980.31 |  | в т.ч. стоимость материалов: |  | 1297754.34 | irazdm
mr
4 | Раздел: Общестроительные работы - потолки | [8 empty] | razd
vps
1 | Демонтаж потолка " Армстронг" (с сохранением) | м2 | 305 | 60 | 18300 | дс | 1.4554 | 74 | 22570 | pr
2 | Демонтаж реечного потолка | м2 | 7 | 100 | 700 | дс | 1.4554 | 123.34 | 863.38 | pr
3 | Монтаж двухуровневого потолка из ГКЛ | м2 | 57.5 | 650 | 37375 | дс | 1.4554 | 801.7 | 46097.75 | pr
3,1 | КНАУФ-лист (ГКЛ) | м2 | 59.28 | 81 | 4801.68 | дс | 1.3 | 89.24 | 5290.15 | mat
3,2 | КНАУФ-профиль ПП 60/27 | м.п. | 148.2 | 43.8 | 6491.16 | дс | 1.3 | 48.25 | 7150.65 | mat
3,3 | КНАУФ-профиль ПН 27/27 | м.п. | 44.46 | 33.15 | 1473.85 | дс | 1.3 | 36.52 | 1623.68 | mat
3,4 | Удлинитель профилей 60/27 | шт. | 13.68 | 3.85 | 52.67 | дс | 1.3 | 4.24 | 58 | mat
3,5 | Соединитель одноуровневый 60/27 | шт. | 86.64 | 12.6 | 1091.66 | дс | 1.3 | 13.88 | 1202.56 | mat
3,6 | Подвес с зажимом 60/27 | шт. | 36.48 | 9.37 | 341.82 | дс | 1.3 | 10.32 | 376.47 | mat
3,7 | Тяга подвеса | шт. | 36.48 | 22.71 | 828.46 | дс | 1.3 | 25.02 | 912.73 | mat
3,8 | Шуруп 25мм | шт. | 1254 | 0.12 | 150.48 | дс | 1.3 | 0.13 | 163.02 | mat
3,9 | Анкер М8х110 | шт. | 38.76 | 6.6 | 255.82 | дс | 1.3 | 7.27 | 281.79 | mat
3,10 | Шпаклевка КНАУФ-Фуген (Фугенфюллер) | кг | 28.5 | 16 | 456 | дс | 1.3 | 17.63 | 502.46 | mat
3,11 | Лента армирующая | м.п. | 61.56 | 2.64 | 162.52 | дс | 1.3 | 2.91 | 179.14 | mat
3,12 | Дюбель с шурупом 6х40мм (потайной бортик) | шт. | 111.72 | 0.35 | 39.1 | дс | 1.3 | 0.39 | 43.57 | mat
3,13 | Грунтовка глубокого проникновения | л | 5.7 | 32 | 182.4 | дс | 1.3 | 35.25 | 200.93 | mat
4 | Монтаж одноуровневого потолка из ГКЛ | м2 | 63.1 | 350 | 22085 | дс | 1.4554 | 431.69 | 27239.64 | pr
4,1 | КНАУФ-лист (ГКЛ) | м2 | 72.3 | 81 | 5856.3 | дс | 1.3 | 89.24 | 6452.05 | mat
4,2 | КНАУФ-профиль ПП 60/27 | м.п. | 189.3 | 43.8 | 8291.34 | дс | 1.3 | 48.25 | 9133.73 | mat
4,3 | КНАУФ-профиль ПН 27/27 | м.п. | 50 | 33.15 | 1657.5 | дс | 1.3 | 36.52 | 1826 | mat
4,4 | Удлинитель профилей 60/27 | шт. | 15.5 | 3.85 | 59.68 | дс | 1.3 | 4.24 | 65.72 | mat
4,5 | Соединитель одноуровневый 60/27 | шт. | 108.42 | 12.6 | 1366.09 | дс | 1.3 | 13.88 | 1504.87 | mat
4,6 | Подвес с зажимом 60/27 | шт. | 46.46 | 9.37 | 435.33 | дс | 1.3 | 10.32 | 479.47 | mat
4,7 | Тяга подвеса | шт. | 46.46 | 22.71 | 1055.11 | дс | 1.3 | 25.02 | 1162.43 | mat
4,8 | Шуруп 25мм | шт. | 1548.82 | 0.12 | 185.86 | дс | 1.3 | 0.13 | 201.35 | mat
4,9 | Анкер М8х110 | шт. | 52 | 6.6 | 343.2 | дс | 1.3 | 7.27 | 378.04 | mat
4,10 | Шпаклевка КНАУФ-Фуген (Фугенфюллер) | кг | 25.8 | 16 | 412.8 | дс | 1.3 | 17.63 | 454.85 | mat
4,11 | Лента армирующая | м.п. | 77.44 | 2.64 | 204.44 | дс | 1.3 | 2.91 | 225.35 | mat
4,12 | Дюбель с шурупом 6х40мм (потайной бортик) | шт. | 127.35 | 0.35 | 44.57 | дс | 1.3 | 0.39 | 49.67 | mat
4,13 | Грунтовка глубокого проникновения | л | 6.88 | 32 | 220.16 | дс | 1.3 | 35.25 | 242.52 | mat
5 | Монтаж отсечки из ГКЛ для монтажа стеклянных перегородок | м.п. | 27 | 290 | 7830 | дс | 1.4554 | 357.68 | 9657.36 | pr
5,1 | КНАУФ-лист (ГКЛ) | м2 | 24 | 87 | 2088 | дс | 1.3 | 95.85 | 2300.4 | mat
5,2 | КНАУФ-профиль ПН 75/40 | м.п. | 55 | 65 | 3575 | дс | 1.3 | 71.61 | 3938.55 | mat
5,3 | КНАУФ-профиль ПС 75/50 | м.п. | 39 | 68 | 2652 | дс | 1.3 | 74.92 | 2921.88 | mat
5,4 | Брус 50х50мм | м.п. | 28 | 25 | 700 | дс | 1.3 | 27.54 | 771.12 | mat
5,5 | Шуруп 25мм | шт. | 320 | 0.18 | 57.6 | дс | 1.3 | 0.2 | 64 | mat
5,6 | Шпаклевка КНАУФ-Фуген (Фугенфюллер) | кг | 10 | 15.4 | 154 | дс | 1.3 | 16.97 | 169.7 | mat
5,7 | Лента армирующая | м.п. | 18 | 2.54 | 45.72 | дс | 1.3 | 2.8 | 50.4 | mat
5,8 | Утеплитель Rokwool Лайт Баттс 100мм | м2 | 18 | 190 | 3420 | дс | 1.3 | 209.32 | 3767.76 | mat
5,9 | Дюбель с шурупом 6х40мм (потайной бортик) | шт. | 18 | 0.35 | 6.3 | дс | 1.3 | 0.39 | 7.02 | mat
5,10 | Лента уплотнительная | м.п. | 15 | 8.6 | 129 | дс | 1.3 | 9.47 | 142.05 | mat
5,11 | Грунт глубокого проникновения | л | 4 | 32 | 128 | дс | 1.3 | 35.25 | 141 | mat
6 | Подготовка отсечки из ГКЛ под окраску | м.п. | 27 | 210 | 5670 | дс | 1.4554 | 259.01 | 6993.27 | pr
6,1 | Грунт глубокого проникновения | л | 5 | 32 | 160 | дс | 1.3 | 35.25 | 176.25 | mat
6,2 | Шпатлевка "VETONIT LR+" | мешок 25кг | 3 | 597 | 1791 | дс | 1.3 | 657.71 | 1973.13 | mat
6,3 | Шпатлевка "UNIFLOTT" | мешок 25кг | 0.5 | 1131 | 565.5 | дс | 1.3 | 1246.02 | 623.01 | mat
6,4 | Шпатлевка "SHEETROCK" | ведро 28кг | 2 | 1018 | 2036 | дс | 1.3 | 1121.53 | 2243.06 | mat
6,5 | Шлифовальная бумага KK19XW | м.п. | 1 | 220 | 220 | дс | 1.3 | 242.37 | 242.37 | mat
7 | Подготовка потолка под оклейку стеклохолстом | м2 | 120.6 | 179.1 | 21599.46 | дс | 1.4554 | 220.9 | 26640.54 | pr
7,1 | Грунтовка глубокого проникновения | л | 25 | 32 | 800 | дс | 1.3 | 35.25 | 881.25 | mat
7,2 | Шпатлевка "VETONIT LR+" | мешок 25кг | 10 | 597 | 5970 | дс | 1.3 | 657.71 | 6577.1 | mat
7,3 | Шпатлевка "UNIFLOTT" | мешок 25кг | 3 | 1131 | 3393 | дс | 1.3 | 1246.02 | 3738.06 | mat
7,4 | Шлифовальная бумага KK19XW | м.п. | 5 | 220 | 1100 | дс | 1.3 | 242.37 | 1211.85 | mat
8 | Оклейка потолка стеклохолстом | м2 | 120.6 | 109.45 | 13199.67 | дс | 1.4554 | 134.99 | 16279.79 | pr
8,1 | Малярный стеклохолст "паутинка" | рулон 50м2 | 3 | 846 | 2538 | дс | 1.3 | 932.03 | 2796.09 | mat
8,2 | Клей для стеклообоев | уп | 4 | 331 | 1324 | дс | 1.3 | 364.66 | 1458.64 | mat
9 | Подготовка потолка под окраску | м2 | 120.6 | 79.6 | 9599.76 | дс | 1.4554 | 98.18 | 11840.51 | pr
9,1 | Шпатлевка "SHEETROCK" | ведро 28кг | 9 | 1018 | 9162 | дс | 1.3 | 1121.53 | 10093.77 | mat
9,2 | Шлифовальная бумага KK19XW | м.п. | 4 | 220 | 880 | дс | 1.3 | 242.37 | 969.48 | mat
10 | Грунтовка потолка перед окраской | м2 | 120.6 | 29.85 | 3599.91 | дс | 1.4554 | 36.82 | 4440.49 | pr
10,1 | Грунт глубокого проникновения | литр | 25 | 32 | 800 | дс | 1.3 | 35.25 | 881.25 | mat
11 | Окраска отсечек акриловой краской в 2 слоя | м.п. | 27 | 65 | 1755 | дс | 1.4554 | 80.17 | 2164.59 | pr
11,1 | Краска акриловая BeckerPlast7 белая | литр | 2 | 390 | 780 | дс | 1.3 | 429.66 | 859.32 | mat
12 | Окраска потолка акриловой краской в 2 слоя | м2 | 120.6 | 69.65 | 8399.79 | дс | 1.4554 | 85.91 | 10360.75 | pr
12,1 | Краска акриловая BeckerPlast7 белая | литр | 30 | 390 | 11700 | дс | 1.3 | 429.66 | 12889.8 | mat
13 | Монтаж потолка "Армстронг" | м2 | 225.5 | 140 | 31570 | дс | 1.4554 | 172.67 | 38937.09 | pr
13,1 | Пристенный угол 19х24мм 3м | шт. | 102 | 46.92 | 4785.84 | дс | 1.3 | 51.69 | 5272.38 | mat
14 | Монтаж ревизионных люков в потолок с устройством проемов | шт | 7 | 600 | 4200 | дс | 1.4554 | 740.03 | 5180.21 | pr
14,1 | Сервисный люк под окраску 300х300 | шт. | 7 | 950 | 6650 | дс | 1.3 | 1046.61 | 7326.27 | mat
15 | Монтаж декоративного потолка с подсветкой | всего | 1 | 17500 | 17500 | дс | 1.4554 | 21584.32 | 21584.32 | pr
15,1 | Декоративный подвесной потолок с подсветкой | всего | 1 | 45000 | 45000 | дс | 1.3 | 49576.27 | 49576.27 | mat
16 | Дополнительные работы по улучшению звукоизоляции стеклянных перегородок в переговорных комнатах | всего | 1 | 7500 | 7500 | дс | 1.4554 | 9250.42 | 9250.42 | pr
16,1 | Пена монтажная | шт | 8 | 232 | 1856 | дс | 1.3 | 255.59 | 2044.72 | mat
16,2 | Пена монтажная противопожарная | шт | 3 | 450 | 1350 | дс | 1.3 | 495.76 | 1487.28 | mat
16,3 | Лента уплотнительная | м.п. | 26 | 8.6 | 223.6 | дс | 1.3 | 9.47 | 246.22 | mat
16,4 | Герметик силиконовый | шт | 4 | 160 | 640 | дс | 1.3 | 176.27 | 705.08 | mat
nps
Итого по разделу: |  |  |  |  | 364024.15 |  | Итого по разделу: |  | 428807.84 | irazd
в т.ч. стоимость работ: |  |  |  |  | 210883.59 |  | в т.ч. стоимость работ: |  | 260100.11 | irazdp
в т.ч. стоимость материалов: |  |  |  |  | 153140.56 |  | в т.ч. стоимость материалов: |  | 168707.73 | irazdm
mr
5 | Раздел: Вентиляция и кондиционирование | [8 empty] | razd
vps
1 | Монтаж воздуховодов и фасонных изделий из оцинкованной стали | м2 | 50 | 200 | 10000 | дс | 1.4554 | 246.68 | 12334 | pr
1,1 | Воздуховоды и фасонные изделия из оцинкованной стали | м2 | 50 | 650 | 32500 | дс | 1.3 | 716.1 | 35805 | mat
1,2 | Цанга латунная М8 | шт. | 10 | 7.85 | 78.5 | дс | 1.3 | 8.65 | 86.5 | mat
1,3 | Шпилька резьбовая 8х1000мм | м.п. | 10 | 19.82 | 198.2 | дс | 1.3 | 21.84 | 218.4 | mat
1,4 | Шайба плоская усиленная DIN9021 М8 оцинкованная | шт. | 10 | 0.68 | 6.8 | дс | 1.3 | 0.75 | 7.5 | mat
1,5 | Гайка DIN934 М6 оцинкованная | шт. | 10 | 0.67 | 6.7 | дс | 1.3 | 0.74 | 7.4 | mat
1,6 | Хомуты для крепления воздуховодов ф125 | шт. | 25 | 67 | 1675 | дс | 1.3 | 73.81 | 1845.25 | mat
1,7 | Дроссель-клапан ф125 | шт. | 10 | 290 | 2900 | дс | 1.3 | 319.49 | 3194.9 | mat
2 | Монтаж вентилятора, в комплекте с частотным регулятором | компл. | 3 | 2000 | 6000 | дс | 1.4554 | 2466.78 | 7400.34 | pr
2,1 | Вентилятор Systemair K 125 EC | шт. | 3 | 12060 | 36180 | дс | 1.3 | 13286.44 | 39859.32 | mat
2,2 | Быстроразъемные хомуты FK 125 Fast clamp | шт. | 6 | 488 | 2928 | дс | 1.3 | 537.63 | 3225.78 | mat
2,3 | Регулятор MTV-1/010 Controller 0..10V+ | шт. | 3 | 4728 | 14184 | дс | 1.3 | 5208.81 | 15626.43 | mat
2,4 | Шумоглушитель ГТК1-1 ф125 | шт. | 3 | 2420 | 7260 | дс | 1.3 | 2666.1 | 7998.3 | mat
3 | Монтаж воздушного клапана с электроприводом | шт. | 2 | 1500 | 3000 | дс | 1.4554 | 1850.08 | 3700.16 | pr
3,1 | Воздушный клапан с электроприводом ф125 | шт. | 2 | 6770 | 13540 | дс | 1.3 | 7458.47 | 14916.94 | mat
4 | Монтаж сварной конструкции под вентилятор для установки его на кровле | шт. | 3 | 6000 | 18000 | дс | 1.4554 | 7400.34 | 22201.02 | pr
4,1 | Уголок 50х50 | м.п. | 30 | 280 | 8400 | дс | 1.3 | 308.47 | 9254.1 | mat
4,2 | Электроды | уп. | 1 | 900 | 900 | дс | 1.3 | 991.53 | 991.53 | mat
4,3 | Анкер ф10х150 | шт | 24 | 12.8 | 307.2 | дс | 1.3 | 14.1 | 338.4 | mat
5 | Монтаж защитного козырька для вентилятора | шт. | 3 | 1500 | 4500 | дс | 1.4554 | 1850.08 | 5550.24 | pr
5,1 | Защитный козырек для вентилятора | шт. | 3 | 2150 | 6450 | дс | 1.3 | 2368.64 | 7105.92 | mat
6 | Теплоизоляция воздуховодов Магнофлекс С10 | м2 | 15 | 50 | 750 | дс | 1.4554 | 61.67 | 925.05 | pr
6,1 | Теплоизоляция Магнофлекс С10 | м2 | 10 | 170 | 1700 | дс | 1.3 | 187.29 | 1872.9 | mat
6,2 | Теплоизоляция минвата, толщиной 50мм | рулон | 1 | 1130 | 1130 | дс | 1.3 | 1244.92 | 1244.92 | mat
7 | Монтаж круглых диффузоров ДПУ-К ф125 | шт. | 10 | 200 | 2000 | дс | 1.4554 | 246.68 | 2466.8 | pr
7,1 | Круглый диффузор ДПУ-К ф125 | шт. | 10 | 192 | 1920 | дс | 1.3 | 211.53 | 2115.3 | mat
8 | Монтаж гибкого воздуховода ф125 | уп. | 4 | 600 | 2400 | дс | 1.4554 | 740.03 | 2960.12 | pr
8,1 | Гибкий воздуховод Aludec ф125 | уп. | 4 | 1150 | 4600 | дс | 1.3 | 1266.95 | 5067.8 | mat
9 | Монтаж сплит-систем в комплекте с кронштейнами и козырьками | шт. | 13 | 6000 | 78000 | дс | 1.4554 | 7400.34 | 96204.42 | pr
9,1 | Сплит-система GC/GU-EAF09HRN1 | шт. | 9 | 28420 | 255780 | дс | 1.3 | 31310.17 | 281791.53 | mat
9,2 | Сплит-система GC/GU-EAF12HRN1 | шт. | 3 | 30972 | 92916 | дс | 1.3 | 34121.69 | 102365.07 | mat
9,3 | Mitsubishi Electric MS-GF35VA/MU-GF35VA с комплектом зимнего пуска | шт. | 1 | 75840 | 75840 | дс | 1.3 | 83552.54 | 83552.54 | mat
9,4 | Кронштейны для монтажа сплит-систем | компл. | 13 | 1250 | 16250 | дс | 1.3 | 1377.12 | 17902.56 | mat
9,5 | Защитный козырек для сплит-системы | шт. | 13 | 2300 | 29900 | дс | 1.3 | 2533.9 | 32940.7 | mat
9,6 | Аренда автовышки | смена | 2 | 9000 | 18000 | дс | 1.3 | 9915.25 | 19830.5 | meh
10 | Прокладка фреоновых трасс | м.п. | 240 | 100 | 24000 | дс | 1.4554 | 123.34 | 29601.6 | pr
10,1 | Труба медная ф6,35 | бухта 15м | 8 | 820 | 6560 | дс | 1.3 | 903.39 | 7227.12 | mat
10,2 | Труба медная ф9,52 | бухта 15м | 8 | 1350 | 10800 | дс | 1.3 | 1487.29 | 11898.32 | mat
10,3 | Припой медный 15% серебра для пайки медных труб | кг | 0.75 | 14000 | 10500 | дс | 1.3 | 15423.73 | 11567.8 | mat
10,4 | Газ МАРР | баллон | 3 | 350 | 1050 | дс | 1.3 | 385.59 | 1156.77 | mat
11 | Теплоизоляция фреоновых трасс | м.п. | 240 | 40 | 9600 | дс | 1.4554 | 49.34 | 11841.6 | pr
11,1 | Теплоизоляция "K-FLEX-ST", толщиной 9мм , ф6,35 мм | м.п. | 120 | 15 | 1800 | дс | 1.3 | 16.53 | 1983.6 | mat
11,2 | Теплоизоляция "K-FLEX-ST", толщиной 9мм , ф9,52 мм | м.п. | 120 | 16 | 1920 | дс | 1.3 | 17.63 | 2115.6 | mat
11,3 | Лента монтажная армированная шир.50мм | рулон 50м | 4 | 130 | 520 | дс | 1.3 | 143.22 | 572.88 | mat
12 | Монтаж дренажных помп | шт. | 13 | 900 | 11700 | дс | 1.4554 | 1110.05 | 14430.65 | pr
12,1 | Дренажная помпа для сплит-систем Mini Aqua | шт. | 13 | 2800 | 36400 | дс | 1.3 | 3084.75 | 40101.75 | mat
13 | Прокладка дренажных трасс | м.п. | 60 | 70 | 4200 | дс | 1.4554 | 86.34 | 5180.4 | pr
13,1 | Цанга латунная М8 | шт. | 50 | 6.85 | 342.5 | дс | 1.3 | 7.55 | 377.5 | mat
13,2 | Шпилька резьбовая 8х1000мм | м.п. | 25 | 18.82 | 470.5 | дс | 1.3 | 20.73 | 518.25 | mat
13,3 | Трубный хомут с гайкой 3/4" (23-28) и резиновой прокладкой М8 | шт. | 40 | 13 | 520 | дс | 1.3 | 14.32 | 572.8 | mat
13,4 | Труба PP-R PN10 Ду25 | м.п. | 60 | 35 | 2100 | дс | 1.3 | 38.56 | 2313.6 | mat
13,5 | Фиттинги PP-R PN10 | компл. | 1 | 640 | 640 | дс | 1.3 | 705.08 | 705.08 | mat
13,6 | Капиллярная трубка ф10 | бухта 50м | 1 | 1112.26 | 1112.26 | дс | 1.3 | 1225.37 | 1225.37 | mat
13,7 | Воронка HL20 | шт. | 1 | 910 | 910 | дс | 1.3 | 1002.54 | 1002.54 | mat
13,8 | Сифон HL136.3 | шт. | 1 | 1780 | 1780 | дс | 1.3 | 1961.02 | 1961.02 | mat
14 | Монтаж межблочного кабеля в гофре | м.п. | 100 | 30 | 3000 | дс | 1.4554 | 37 | 3700 | pr
14,1 | Кабель типа КВВГэНГ-LS 7х1.5 в гофре | м.п. | 100 | 62 | 6200 | дс | 1.3 | 68.31 | 6831 | mat
15 | Монтаж кабель канала 100х50 | м.п. | 30 | 80 | 2400 | дс | 1.4554 | 98.67 | 2960.1 | pr
15,1 | Кабель канал 100х50 | м.п. | 30 | 414 | 12420 | дс | 1.3 | 456.1 | 13683 | mat
16 | Пробивка отверстий в кирпичной стене ф160 | шт. | 3 | 400 | 1200 | дс | 1.4554 | 493.36 | 1480.08 | pr
17 | Покраска воздуховодов из оцинкованной стали желтой краской | м2 | 15 | 80 | 1200 | дс | 1.4554 | 98.67 | 1480.05 | pr
17,1 | Грунт по оцинкованному металлу Rostex Super | л | 4 | 920 | 3680 | дс | 1.3 | 1013.56 | 4054.24 | mat
17,2 | Краска по оцинкованному металлу, желтая | л | 4 | 980 | 3920 | дс | 1.3 | 1079.66 | 4318.64 | mat
nps
Итого по разделу: |  |  |  |  | 911145.66 |  | Итого по разделу: |  | 1027769 | irazd
в т.ч. стоимость работ: |  |  |  |  | 181950 |  | в т.ч. стоимость работ: |  | 224416.63 | irazdp
в т.ч. стоимость материалов: |  |  |  |  | 729195.66 |  | в т.ч. стоимость материалов: |  | 803352.37 | irazdm
mr
6 | Раздел: Водоснабжение и канализация | [8 empty] | razd
vps
1 | Демонтаж унитаза | шт | 2 | 500 | 1000 | дс | 1.4554 | 616.69 | 1233.38 | pr
2 | Демонтаж раковины | шт | 1 | 400 | 400 | дс | 1.4554 | 493.36 | 493.36 | pr
3 | Демонтаж смесителя | шт | 1 | 250 | 250 | дс | 1.4554 | 308.35 | 308.35 | pr
4 | Демонтаж бойлера | шт | 1 | 600 | 600 | дс | 1.4554 | 740.03 | 740.03 | pr
5 | Монтаж унитаза | шт | 2 | 1000 | 2000 | дс | 1.4554 | 1233.39 | 2466.78 | pr
5,1 | Унитаз IFO | шт. | 2 | 4150 | 8300 | дс | 1.3 | 4572.03 | 9144.06 | mat
6 | Монтаж раковины | шт | 2 | 800 | 1600 | дс | 1.4554 | 986.71 | 1973.42 | pr
6,1 | Раковина IFO | шт. | 2 | 3250 | 6500 | дс | 1.3 | 3580.51 | 7161.02 | mat
6,2 | Сифон для раковины | шт. | 2 | 350 | 700 | дс | 1.3 | 385.59 | 771.18 | mat
7 | Монтаж смесителя | шт | 2 | 500 | 1000 | дс | 1.4554 | 616.69 | 1233.38 | pr
7,1 | Смеситель для раковины ROCA | шт. | 2 | 2220 | 4440 | дс | 1.3 | 2445.76 | 4891.52 | mat
8 | Монтаж труб Rehau rautitan flex 20x2,8 мм | м.п. | 25 | 100 | 2500 | дс | 1.4554 | 123.34 | 3083.5 | pr
8,1 | Труба Rehau rautitan flex 20x2,8 мм | м.п. | 25 | 165 | 4125 | дс | 1.3 | 181.78 | 4544.5 | mat
8,2 | Фитинги Rehau rautitan | компл. | 1 | 4700 | 4700 | дс | 1.3 | 5177.97 | 5177.97 | mat
8,3 | Цанга латунная М8 | шт. | 30 | 6.85 | 205.5 | дс | 1.3 | 7.55 | 226.5 | mat
8,4 | Шпилька резьбовая 8х1000мм | м.п. | 30 | 18.82 | 564.6 | дс | 1.3 | 20.73 | 621.9 | mat
8,5 | Трубный хомут с гайкой ф25 и резиновой профилированной прокладкой М8 | шт. | 30 | 56 | 1680 | дс | 1.3 | 61.69 | 1850.7 | mat
9 | Монтаж коллектора на 6 подключений | шт | 1 | 600 | 600 | дс | 1.4554 | 740.03 | 740.03 | pr
9,1 | Коллектора на 6 подключений | шт | 1 | 1870 | 1870 | дс | 1.3 | 2060.17 | 2060.17 | mat
10 | Монтаж шаровых кранов ф15 | шт. | 8 | 150 | 1200 | дс | 1.4554 | 185.01 | 1480.08 | pr
10,1 | Шаровой кран ф15 | шт. | 8 | 165 | 1320 | дс | 1.3 | 181.78 | 1454.24 | mat
11 | Монтаж трубной теплоизоляции, толщиной 9 мм | м.п. | 25 | 50 | 1250 | дс | 1.4554 | 61.67 | 1541.75 | pr
11,1 | Трубная теплоизоляция, толщиной 9 мм | м.п. | 25 | 56 | 1400 | дс | 1.3 | 61.69 | 1542.25 | mat
12 | Монтаж гибкой подводки, L=0,5м | шт. | 6 | 100 | 600 | дс | 1.4554 | 123.34 | 740.04 | pr
12,1 | Гибкая подводка ф15 | шт. | 6 | 84 | 504 | дс | 1.3 | 92.54 | 555.24 | mat
13 | Монтаж труб PP-H | м.п. | 20 | 100 | 2000 | дс | 1.4554 | 123.34 | 2466.8 | pr
13,1 | Труба PP-H 100x2,7 | м.п. | 10 | 118 | 1180 | дс | 1.3 | 130 | 1300 | mat
13,2 | Труба PP-H 50x2,7 | м.п. | 10 | 51 | 510 | дс | 1.3 | 56.19 | 561.9 | mat
13,3 | Фитинги ПВХ | компл. | 1 | 860 | 860 | дс | 1.3 | 947.46 | 947.46 | mat
13,4 | Цанга латунная М8 | шт. | 20 | 6.85 | 137 | дс | 1.3 | 7.55 | 151 | mat
13,5 | Шпилька резьбовая 8х1000мм | м.п. | 20 | 18.82 | 376.4 | дс | 1.3 | 20.73 | 414.6 | mat
13,6 | Трубный хомут с гайкой 6/4" (47-52) и резиновой прокладкой М8 | шт. | 10 | 84 | 840 | дс | 1.3 | 92.54 | 925.4 | mat
13,7 | Трубный хомут с гайкой 4" (106-111) и резиновой профилированной прокладкой М8 | шт. | 10 | 127 | 1270 | дс | 1.3 | 139.92 | 1399.2 | mat
14 | Монтаж клапана воздушного канализационного ф100 | шт. | 1 | 100 | 100 | дс | 1.4554 | 123.34 | 123.34 | pr
14,1 | Клапан воздушный канализационный ф100 | шт. | 1 | 230 | 230 | дс | 1.3 | 253.39 | 253.39 | mat
15 | Монтаж пожарного шкафа | шт | 1 | 800 | 800 | дс | 1.4554 | 986.71 | 986.71 | pr
15,1 | Шкаф пожарный ШПК-315ВЗК (встраиваемый закрытый красный) | шт | 1 | 1650 | 1650 | дс | 1.3 | 1817.8 | 1817.8 | mat
15,2 | Огнетушитель порошковый ОП-4 (А,В,С,Е) | шт | 1 | 510 | 510 | дс | 1.3 | 561.86 | 561.86 | mat
15,3 | укав для пожарной техники с головкой и стволом | шт | 1 | 1750 | 1750 | дс | 1.3 | 1927.97 | 1927.97 | mat
16 | Промывка канализации хим. составом | всего | 1 | 1500 | 1500 | дс | 1.4554 | 1850.08 | 1850.08 | pr
16,1 | Средство для промывки канализации | шт | 3 | 250 | 750 | дс | 1.3 | 275.42 | 826.26 | mat
17 | Гидравлические испытания систем водоснабжения и канализации | всего | 1 | 5000 | 5000 | дс | 1.4554 | 6166.95 | 6166.95 | pr
nps
Итого по разделу: |  |  |  |  | 68772.5 |  | Итого по разделу: |  | 78716.07 | irazd
в т.ч. стоимость работ: |  |  |  |  | 22400 |  | в т.ч. стоимость работ: |  | 27627.98 | irazdp
в т.ч. стоимость материалов: |  |  |  |  | 46372.5 |  | в т.ч. стоимость материалов: |  | 51088.09 | irazdm
mr
7 | Раздел: Электроснабжение и освещение | [8 empty] | razd
vps
1 | Демонтажные работы системы электроснабжения и освещения | всего | 1 | 12000 | 12000 | дс | 1.4554 | 14800.68 | 14800.68 | pr
2 | Штробление пола шириной до 100мм | м.п. | 100 | 200 | 20000 | дс | 1.4554 | 246.68 | 24668 | pr
3 | Монтаж металлического перфорированного лотка 50*100 мм | м.п. | 40 | 100 | 4000 | дс | 1.4554 | 123.34 | 4933.6 | pr
3,1 | Лоток перфорированный 50*100 | м.п. | 40 | 120 | 4800 | дс | 1.3 | 132.2 | 5288 | mat
3,2 | Траверса монтажная 20х30мм | м.п. | 20 | 65 | 1300 | дс | 1.3 | 71.61 | 1432.2 | mat
3,3 | Цанга латунная М8 | шт. | 230 | 6.85 | 1575.5 | дс | 1.3 | 7.55 | 1736.5 | mat
3,4 | Шпилька резьбовая 8х1000мм | м.п. | 115 | 18.82 | 2164.3 | дс | 1.3 | 20.73 | 2383.95 | mat
3,5 | Шайба плоская усиленная DIN9021 М8 оцинкованная | шт. | 460 | 0.58 | 266.8 | дс | 1.3 | 0.64 | 294.4 | mat
3,6 | Гайка DIN934 М8 оцинкованная | шт. | 460 | 0.57 | 262.2 | дс | 1.3 | 0.63 | 289.8 | mat
3,7 | Болт DIN933 6х20мм | шт. | 690 | 0.52 | 358.8 | дс | 1.3 | 0.57 | 393.3 | mat
3,8 | Шайба плоская усил. DIN9021 М6 оц. | шт. | 690 | 0.33 | 227.7 | дс | 1.3 | 0.36 | 248.4 | mat
3,9 | Гайка DIN934 М6 | шт. | 690 | 0.28 | 193.2 | дс | 1.3 | 0.31 | 213.9 | mat
4 | Прокладка гофрированной трубы ПВХ д20 | м.п. | 180 | 7.5 | 1350 | дс | 1.4554 | 9.25 | 1665 | pr
4,1 | Гофрированная труба ПВХ ф20 | м.п. | 180 | 4 | 720 | дс | 1.3 | 4.41 | 793.8 | mat
4,2 | Крепеж-клипса универсальная для трубы 20мм | уп. 50шт. | 4 | 115 | 460 | дс | 1.3 | 126.69 | 506.76 | mat
4,3 | Дюбель с шурупом 6х40мм (потайной бортик) | шт. | 200 | 0.35 | 70 | дс | 1.3 | 0.39 | 78 | mat
5 | Прокладка жесткой трубы ПВХ ф20 и ф32 и фитингов | м.п | 400 | 12 | 4800 | дс | 1.4554 | 14.8 | 5920 | pr
5,1 | Труба ПВХ ф20 | м.п. | 100 | 28 | 2800 | дс | 1.3 | 30.85 | 3085 | mat
5,2 | Труба ПВХ ф32 | м.п. | 300 | 15 | 4500 | дс | 1.3 | 16.53 | 4959 | mat
5,3 | Фитинги и крепеж для трубы ПВХ | всего | 1 | 3160 | 3160 | дс | 1.3 | 3481.36 | 3481.36 | mat
6 | Прокладка кабелей силовых с сечением жил до 4мм2 включительно | м.п. | 3700 | 22 | 81400 | дс | 1.4554 | 27.13 | 100381 | pr
6,1 | Кабель ВВГнг-LS 3x1,5 | м.п. | 1600 | 18 | 28800 | дс | 1.3 | 19.83 | 31728 | mat
6,2 | Кабель ВВГнг-LS 3x2,5 | м.п. | 1800 | 27 | 48600 | дс | 1.3 | 29.75 | 53550 | mat
6,3 | Кабель ВВГнг-LS 4x1,5 (подключение аварийных светильников) | м.п. | 200 | 58 | 11600 | дс | 1.3 | 63.9 | 12780 | mat
6,4 | Кабель телевизионный Sat 703 | м.п | 100 | 34 | 3400 | дс | 1.3 | 37.46 | 3746 | mat
7 | Прокладка кабелей силовых с сечением жил до 16мм2 включительно | м.п. | 130 | 50 | 6500 | дс | 1.4554 | 61.67 | 8017.1 | pr
7,1 | Кабель ПВ 1х6 | м.п. | 130 | 17.5 | 2275 | дс | 1.3 | 19.28 | 2506.4 | mat
8 | Монтаж коробки установочной | шт. | 154 | 25 | 3850 | дс | 1.4554 | 30.83 | 4747.82 | pr
8,1 | Коробка установочная | шт. | 154 | 12 | 1848 | дс | 1.3 | 13.22 | 2035.88 | mat
9 | Монтаж коробки распаечной | шт. | 40 | 200 | 8000 | дс | 1.4554 | 246.68 | 9867.2 | pr
9,1 | Коробка распаечная, 7 вводов, 80х80х50, IP54 | шт. | 40 | 31 | 1240 | дс | 1.3 | 34.15 | 1366 | mat
9,2 | Клемма WAGO 4x2.5мм крас/прозр | уп.100шт | 3 | 800 | 2400 | дс | 1.3 | 881.36 | 2644.08 | mat
9,3 | Клемма WAGO 6x2.5мм крас/прозр | уп. 50шт | 4 | 500 | 2000 | дс | 1.3 | 550.85 | 2203.4 | mat
10 | Монтаж адаптеров для розеток и выключателей | шт. | 154 | 25 | 3850 | дс | 1.4554 | 30.83 | 4747.82 | pr
10,1 | Адаптер 802 51 | шт. | 154 | 52 | 8008 | дс | 1.3 | 57.29 | 8822.66 | mat
11 | Монтаж розеток | шт. | 123 | 150 | 18450 | дс | 1.4554 | 185.01 | 22756.23 | pr
11,1 | Розетки 220В Efapel (Белая) 45132 S | шт. | 95 | 217 | 20615 | дс | 1.3 | 239.07 | 22711.65 | mat
11,2 | Розетки 220В Efapel (Красная) 45136 S | шт. | 14 | 325 | 4550 | дс | 1.3 | 358.05 | 5012.7 | mat
11,3 | Розетки 220В Legrand влагозащищенная с крышкой 77219 | шт. | 14 | 421 | 5894 | дс | 1.3 | 463.81 | 6493.34 | mat
12 | Монтаж рамок | шт. | 80 | 25 | 2000 | дс | 1.4554 | 30.83 | 2466.4 | pr
12,1 | Рамка Legrand 78808 | шт. | 26 | 620 | 16120 | дс | 1.3 | 683.05 | 17759.3 | mat
12,2 | Рамка Legrand 78806 | шт. | 5 | 290 | 1450 | дс | 1.3 | 319.49 | 1597.45 | mat
12,3 | Рамка Legrand 78804 | шт. | 9 | 269 | 2421 | дс | 1.3 | 296.36 | 2667.24 | mat
12,4 | Рамка Legrand 78802 | шт. | 40 | 58 | 2320 | дс | 1.3 | 63.9 | 2556 | mat
13 | Монтаж выключателей | шт. | 26 | 150 | 3900 | дс | 1.4554 | 185.01 | 4810.26 | pr
13,1 | Выключатель одноклавишный 45011 S | шт. | 24 | 202 | 4848 | дс | 1.3 | 222.54 | 5340.96 | mat
13,2 | Выключатель проходной 45070 S | шт. | 2 | 290 | 580 | дс | 1.3 | 319.49 | 638.98 | mat
14 | Монтаж кабель-канала 110х50 мм | м.п. | 26 | 80 | 2080 | дс | 1.4554 | 98.67 | 2565.42 | pr
14,1 | Кабель-канал Legrand 110х50мм 10429 | м.п. | 26 | 480 | 12480 | дс | 1.3 | 528.81 | 13749.06 | mat
14,2 | Фасонные изделия Legrand | шт. | 5 | 560 | 2800 | дс | 1.3 | 616.95 | 3084.75 | mat
14,3 | Саморез по ГКЛ 3,2х40 | шт. | 400 | 0.2 | 80 | дс | 1.3 | 0.22 | 88 | mat
15 | Монтаж суппорта в кабель-канал 110х50 мм | шт. | 10 | 50 | 500 | дс | 1.4554 | 61.67 | 616.7 | pr
15,1 | Суппорт для модулей 45х45 10952 | шт. | 10 | 84 | 840 | дс | 1.3 | 92.54 | 925.4 | mat
16 | Монтаж люка с закладными элементами | шт. | 7 | 1700 | 11900 | дс | 1.4554 | 2096.76 | 14677.32 | pr
16,1 | Фанера ФК 10мм 1520х150 | лист | 1 | 597 | 597 | дс | 1.3 | 657.71 | 657.71 | mat
16,2 | Люк ELECTRAPLAN KD0 Q2SR5 7011 | шт. | 7 | 2570 | 17990 | дс | 1.3 | 2831.36 | 19819.52 | mat
16,3 | Суппорт для установки 4-х модулей 45х45 в люк Q2 GB4 M8/45 | шт. | 14 | 226 | 3164 | дс | 1.3 | 248.98 | 3485.72 | mat
16,4 | Текстурная вставка в крышку для люков Q2 KDZ Q2 SEK S5B | шт. | 7 | 547 | 3829 | дс | 1.3 | 602.63 | 4218.41 | mat
17 | Обратный монтаж ранее демонтированных светильников 600х600мм растровых | шт. | 51 | 200 | 10200 | дс | 1.4554 | 246.68 | 12580.68 | pr
18 | Монтаж новых светильников | шт. | 75 | 150 | 11250 | дс | 1.4554 | 185.01 | 13875.75 | pr
18,1 | Сетильник 600х600мм растровый, в компл. лампы | шт. | 5 | 770 | 3850 | дс | 1.3 | 848.31 | 4241.55 | mat
18,2 | Светильник 600х600мм с матовым стеклом, в компл. лампы | шт. | 37 | 1050 | 38850 | дс | 1.3 | 1156.78 | 42800.86 | mat
18,3 | Светильник Technica A8044 PL 230х230мм | шт. | 17 | 1360 | 23120 | дс | 1.3 | 1498.31 | 25471.27 | mat
18,4 | Светильник точечный R63 в комплекте со светодиодными лампами 12В | шт. | 14 | 460 | 6440 | дс | 1.3 | 506.78 | 7094.92 | mat
18,5 | Бра ( в санузле) Клавиатур | шт. | 2 | 1200 | 2400 | дс | 1.3 | 1322.03 | 2644.06 | mat
19 | Замена ламп в демонтированных светильниках | шт. | 204 | 60 | 12240 | дс | 1.4554 | 74 | 15096 | pr
19,1 | Лампы люминесцентные | шт. | 204 | 35 | 7140 | дс | 1.3 | 38.56 | 7866.24 | mat
20 | Сборка и монтаж распределительного щита 72 модуля | шт. | 1 | 10000 | 10000 | дс | 1.4554 | 12333.9 | 12333.9 | pr
20,1 | Щит распределительный 72 модуля в сборе | шт. | 1 | 69550 | 69550 | дс | 1.3 | 76622.88 | 76622.88 | mat
21 | Маркировка кабелей, розеток, щитов | всего | 1 | 2500 | 2500 | дс | 1.4554 | 3083.47 | 3083.47 | pr
21,1 | Этикет-ленты для принтера | рулон | 1.5 | 1500 | 2250 | дс | 1.3 | 1652.54 | 2478.81 | mat
21,2 | Бирка У-153 (28х28мм) | уп.1000шт. | 1 | 430 | 430 | дс | 1.3 | 473.73 | 473.73 | mat
22 | Электроизмерительные работы с отчетом лаборатории | всего | 1 | 22350 | 22350 | дс | 1.4554 | 27566.26 | 27566.26 | pr
nps
Итого по разделу: |  |  |  |  | 640757.5 |  | Итого по разделу: |  | 739243.91 | irazd
в т.ч. стоимость работ: |  |  |  |  | 253120 |  | в т.ч. стоимость работ: |  | 312176.61 | irazdp
в т.ч. стоимость материалов: |  |  |  |  | 387637.5 |  | в т.ч. стоимость материалов: |  | 427067.3 | irazdm
mr
8 | Раздел: Структурированная кабельная система | [8 empty] | razd
vps
1 | Штробление пола шириной до 100мм | м.п. | 100 | 200 | 20000 | дс | 1.4554 | 246.68 | 24668 | pr
2 | Монтаж металлического перфорированного лотка 50*100 мм | м.п. | 40 | 100 | 4000 | дс | 1.4554 | 123.34 | 4933.6 | pr
2,1 | Лоток перфорированный 50*100 | м.п. | 40 | 120 | 4800 | дс | 1.3 | 132.2 | 5288 | mat
2,2 | Траверса монтажная 20х30мм | м.п. | 20 | 65 | 1300 | дс | 1.3 | 71.61 | 1432.2 | mat
2,3 | Цанга латунная М8 | шт. | 230 | 6.85 | 1575.5 | дс | 1.3 | 7.55 | 1736.5 | mat
2,4 | Шпилька резьбовая 8х1000мм | м.п. | 115 | 18.82 | 2164.3 | дс | 1.3 | 20.73 | 2383.95 | mat
2,5 | Шайба плоская усиленная DIN9021 М8 оцинкованная | шт. | 460 | 0.58 | 266.8 | дс | 1.3 | 0.64 | 294.4 | mat
2,6 | Гайка DIN934 М8 оцинкованная | шт. | 460 | 0.57 | 262.2 | дс | 1.3 | 0.63 | 289.8 | mat
2,7 | Болт DIN933 6х20мм | шт. | 690 | 0.52 | 358.8 | дс | 1.3 | 0.57 | 393.3 | mat
2,8 | Шайба плоская усил. DIN9021 М6 оц. | шт. | 690 | 0.33 | 227.7 | дс | 1.3 | 0.36 | 248.4 | mat
2,9 | Гайка DIN934 М6 | шт. | 690 | 0.28 | 193.2 | дс | 1.3 | 0.31 | 213.9 | mat
3 | Прокладка трубы ПВХ ф20 и ф32 и фитингов | м.п | 300 | 12 | 3600 | дс | 1.4554 | 14.8 | 4440 | pr
3,1 | Труба ПВХ ф20 | м.п. | 300 | 28 | 8400 | дс | 1.3 | 30.85 | 9255 | mat
3,2 | Фитинги для трубы ПВХ | всего | 1 | 2800 | 2800 | дс | 1.3 | 3084.75 | 3084.75 | mat
4 | Прокладка кабеля UTP кат. 5е | м.п | 2135 | 10 | 21350 | дс | 1.4554 | 12.33 | 26324.55 | pr
4,1 | Кабель UTP кат. 5е | кор.305м | 7 | 5700 | 39900 | дс | 1.3 | 6279.66 | 43957.62 | mat
5 | Монтаж модуля розеток RJ-45 | шт. | 80 | 150 | 12000 | дс | 1.4554 | 185.01 | 14800.8 | pr
5,1 | RJ-45 KJNE cat.5e Hyperline | шт. | 80 | 81 | 6480 | дс | 1.3 | 89.24 | 7139.2 | mat
6 | Монтаж модуля SIP2-2-M45-45 Hyperline | шт | 70 | 40 | 2800 | дс | 1.4554 | 49.34 | 3453.8 | pr
6,1 | Модуль SIP2-2K-M45-45 Hyperline | шт | 55 | 67.11 | 3691.05 | дс | 1.3 | 73.93 | 4066.15 | mat
6,2 | Модуль SIP2-1K-M45-45 Hyperline | шт | 15 | 43.25 | 648.75 | дс | 1.3 | 47.65 | 714.75 | mat
7 | Монтаж стойки 42 юнита | шт. | 1 | 2500 | 2500 | дс | 1.4554 | 3083.47 | 3083.47 | pr
7,1 | Стойка 42 юнита ORV2A-4268-RAL9005 | шт. | 1 | 21772 | 21772 | дс | 1.3 | 23986.1 | 23986.1 | mat
7,2 | Блок розеток SHT19-9SH-2.5EU | шт. | 3 | 2636 | 7908 | дс | 1.3 | 2904.07 | 8712.21 | mat
8 | Монтаж патч-панели | шт. | 4 | 700 | 2800 | дс | 1.4554 | 863.37 | 3453.48 | pr
8,1 | Модульная патч-панель PPBL3-19-24-PM Hyperline | шт. | 4 | 994 | 3976 | дс | 1.3 | 1095.08 | 4380.32 | mat
8,2 | Модульная органайзеров CM-1U-ML Hyperline | шт. | 4 | 466 | 1864 | дс | 1.3 | 513.39 | 2053.56 | mat
8,3 | Органайзер CM-ML-RING Hyperline | шт. | 10 | 87 | 870 | дс | 1.3 | 95.85 | 958.5 | mat
9 | Маркировка кабелей, розеток, щитов | всего | 1 | 1500 | 1500 | дс | 1.4554 | 1850.08 | 1850.08 | pr
9,1 | Этикет-ленты для принтера | рулон | 1.5 | 1500 | 2250 | дс | 1.3 | 1652.54 | 2478.81 | mat
9,2 | Бирка У-153 (28х28мм) | уп.1000шт. | 1 | 430 | 430 | дс | 1.3 | 473.73 | 473.73 | mat
10 | Тестирование СКС | всего | 1 | 6000 | 6000 | дс | 1.4554 | 7400.34 | 7400.34 | pr
nps
Итого по разделу: |  |  |  |  | 188688.3 |  | Итого по разделу: |  | 217949.27 | irazd
в т.ч. стоимость работ: |  |  |  |  | 76550 |  | в т.ч. стоимость работ: |  | 94408.12 | irazdp
в т.ч. стоимость материалов: |  |  |  |  | 112138.3 |  | в т.ч. стоимость материалов: |  | 123541.15 | irazdm
mr
9 | Раздел: Система контроля и управления доступом | [8 empty] | razd
vps
1 | Монтаж резервного источника питания | всего | 3 | 1000 | 3000 | дс | 1.4554 | 1233.39 | 3700.17 | pr
1,1 | Аккумулятор | шт. | 3 | 800 | 2400 | дс | 1.3 | 881.36 | 2644.08 | mat
1,2 | Блок бесперебойного питания | шт | 3 | 850 | 2550 | дс | 1.3 | 936.44 | 2809.32 | mat
2 | Прокладка гофрированной трубы ПВХ д20 | м.п. | 80 | 7.5 | 600 | дс | 1.4554 | 9.25 | 740 | pr
2,1 | Гофрированная труба ПВХ ф20 | м.п. | 80 | 4 | 320 | дс | 1.3 | 4.41 | 352.8 | mat
2,2 | Крепеж-клипса универсальная для трубы 20мм (пластм.) | уп. 50шт. | 3 | 115 | 345 | дс | 1.3 | 126.69 | 380.07 | mat
2,3 | Дюбель с шурупом 6х40мм (потайной бортик) | шт | 150 | 0.35 | 52.5 | дс | 1.3 | 0.39 | 58.5 | mat
3 | Прокладка кабеля UTP кат.5е | м.п. | 80 | 15 | 1200 | дс | 1.4554 | 18.5 | 1480 | pr
3,1 | Кабель UTP кат.5е | м.п. | 80 | 18.7 | 1496 | дс | 1.3 | 20.6 | 1648 | mat
4 | Прокладка кабелей силовых с сечением жил до 4мм2 включительно | м.п. | 40 | 22 | 880 | дс | 1.4554 | 27.13 | 1085.2 | pr
4,1 | Кабель ВВГнг-LS 3x2,5 | м.п. | 40 | 28 | 1120 | дс | 1.3 | 30.85 | 1234 | mat
5 | Монтаж считывателя | шт | 3 | 600 | 1800 | дс | 1.4554 | 740.03 | 2220.09 | pr
5,1 | Считыватель для пластиковых карт | шт | 3 | 1350 | 4050 | дс | 1.3 | 1487.29 | 4461.87 | mat
6 | Монтаж кнопки "Выход" | шт. | 3 | 200 | 600 | дс | 1.4554 | 246.68 | 740.04 | pr
6,1 | Кнопка "Выход" | шт. | 3 | 400 | 1200 | дс | 1.3 | 440.68 | 1322.04 | mat
7 | Монтаж контроллера Z5 | шт | 3 | 600 | 1800 | дс | 1.4554 | 740.03 | 2220.09 | pr
7,1 | Контроллер Z-5R | шт | 3 | 550 | 1650 | дс | 1.3 | 605.93 | 1817.79 | mat
8 | Установка доводчика на двери | шт | 3 | 400 | 1200 | дс | 1.4554 | 493.36 | 1480.08 | pr
8,1 | Доводчик на дверь | шт | 3 | 2200 | 6600 | дс | 1.3 | 2423.73 | 7271.19 | mat
9 | Установка магнитного замка на двери | шт | 3 | 600 | 1800 | дс | 1.4554 | 740.03 | 2220.09 | pr
9,1 | Электромагнитный магнитный замок накладной | шт | 3 | 2500 | 7500 | дс | 1.3 | 2754.24 | 8262.72 | mat
10 | Установка видеодомофона | комплект | 3 | 2500 | 7500 | дс | 1.4554 | 3083.47 | 9250.41 | pr
10,1 | Видеодомофон COMMAX CDV 35U | шт | 3 | 5481 | 16443 | дс | 1.3 | 6038.39 | 18115.17 | mat
10,2 | Цветная вызывная панель CTV-Color | шт | 3 | 2850 | 8550 | дс | 1.3 | 3139.83 | 9419.49 | mat
11 | Пуско-наладочные работы СКУД | всего | 1 | 3000 | 3000 | дс | 1.4554 | 3700.17 | 3700.17 | pr
nps
Итого по разделу: |  |  |  |  | 77656.5 |  | Итого по разделу: |  | 88633.38 | irazd
в т.ч. стоимость работ: |  |  |  |  | 23380 |  | в т.ч. стоимость работ: |  | 28836.34 | irazdp
в т.ч. стоимость материалов: |  |  |  |  | 54276.5 |  | в т.ч. стоимость материалов: |  | 59797.04 | irazdm
mr
10 | Раздел: Система IP-видеонаблюдения | [8 empty] | razd
vps
1 | Прокладка гофрированной трубы ПВХ д20 | м.п. | 30 | 7.5 | 225 | дс | 1.4554 | 9.25 | 277.5 | pr
1,1 | Гофрированная труба ПВХ d20 | м.п. | 30 | 5 | 150 | дс | 1.3 | 5.51 | 165.3 | mat
1,2 | Крепеж-клипса универсальная для трубы 20мм (пластм.) | уп. 50шт. | 1 | 115 | 115 | дс | 1.3 | 126.69 | 126.69 | mat
1,3 | Дюбель с шурупом 6х40мм (потайной бортик) | шт | 40 | 0.35 | 14 | дс | 1.3 | 0.39 | 15.6 | mat
2 | Прокладка кабеля UTP кат.6 | м.п | 80 | 10 | 800 | дс | 1.4554 | 12.33 | 986.4 | pr
2,1 | Кабель UTP кат. 6 | м.п | 80 | 44 | 3520 | дс | 1.3 | 48.47 | 3877.6 | mat
nps
Итого по разделу: |  |  |  |  | 4824 |  | Итого по разделу: |  | 5449.09 | irazd
в т.ч. стоимость работ: |  |  |  |  | 1025 |  | в т.ч. стоимость работ: |  | 1263.9 | irazdp
в т.ч. стоимость материалов: |  |  |  |  | 3799 |  | в т.ч. стоимость материалов: |  | 4185.19 | irazdm
mr
11 | Раздел: Другие затраты | [8 empty] | razd
vps
1 | Погрузочно-разгрузочные работы, подъем материала | всего | 1 | 52000 | 52000 | дс | 1.4554 | 64136.27 | 64136.27 | pr
2 | Ручная уборка в процессе производства работ | всего | 1 | 41000 | 41000 | дс | 1.4554 | 50568.98 | 50568.98 | pr
2,1 | Вывоз мусора контейнером | 8м3 | 6 | 4500 | 27000 | дс | 1.3 | 4957.63 | 29745.78 | meh
2,2 | Вспомогательные и укрывочные материалы, инструменты, средства индивидуальной защиты | всего | 1 | 38000 | 38000 | дс | 1.3 | 41864.41 | 41864.41 | mat
nps
Итого по разделу: |  |  |  |  | 158000 |  | Итого по разделу: |  | 186315.44 | irazd
в т.ч. стоимость работ: |  |  |  |  | 93000 |  | в т.ч. стоимость работ: |  | 114705.25 | irazdp
в т.ч. стоимость материалов: |  |  |  |  | 65000 |  | в т.ч. стоимость материалов: |  | 71610.19 | irazdm
mr
Итого по разделам: |  |  |  |  | 4580353.83 |  | Итого по разделам: |  | 5247202.75 | itog
в т.ч. стоимость работ: |  |  |  |  | 1526981 |  | в т.ч. стоимость работ: |  | 1883329.5 | itogp
в т.ч. стоимость материалов: |  |  |  |  | 3053372.83 |  | в т.ч. стоимость материалов: |  | 3363873.25 | itogm
empt
Прочие расходы: |  | 0% |  |  | 0 |  |  |  |  | nr
Итого по ведомости: |  |  |  |  | 4580353.83 |  |  |  |  | ived
empt
Надбавки и скидки для сметы (Подвал сметы) | [9 empty] | empt
empt
Итого по разделам: | [8 empty] | 5247202.75 | smitograzd
lz_nothi
Транспортные расходы |  | 2% | [6 empty] | 104944.06 | lz_top_f
lz_nothi
Итого: | [8 empty] | 5352146.81 | lz_itogo
НДС: |  | 18% | [6 empty] | 963386.43 | nds
Всего по смете: | [8 empty] | 6315533.24 | smitog
endall

## Смета
Утверждаю: |  | Согласовано: |  |  |  |  | НДС сверху | Смета | 1 | ремонт офиса | 1 | 2014-12-08 |  | смета
Генеральный директор ЗАО "Заказчик" |  | Генеральный директор ООО СК "Подрядчик" |  |  |  |  | 18% | ремонт офиса | [5 empty] | 6-графка (книжная)
/ Иванов И.И. / |  | / Горбунков С.С. / | [5 empty] | 2 | 2014-12-08 | 0 |  |  |  | 21118890-ae31-45f2-a86c-be87cb141786
08.12.2014 м.п. |  | 08.12.2014 м.п. | [5 empty] | ООО СК "Подрядчик" | ЗАО "Заказчик" |  |  |  |  | 4.4.7.32
Смета № 1 | [13 empty] | 1
на ремонт офиса | [13 empty] | TRUE
Приложение № 1 | [13 empty] | TRUE
к Договору № 2 от 08.12.2014г. | [13 empty] | FALSE
|  |  |  | Сметная стоимость: | 6315533.24
|  |  |  | Стоимость работы: | 2222328.81
составлена в уровне текущих цен на Декабрь 2014г. |  |  |  | Стоимость материалов: | 4093204.43
№ п/п | Наименование работ, материалов, затрат | Ед. изм. | Кол-во | Цена | Стоимость
1 | 2 | 3 | 4 | 5 | 6
[6 empty] | mr | [6 empty] | da0cb440-082b-489d-a71b-358320e9dc50
1 | Раздел: Проектные работы |  |  |  |  | razd | [6 empty] | 8710ec5f-225d-42ea-8685-2838249139b0
1 | Рабочий проект по электрооборудованию и электроосвещению | всего | 1 | 25477.86 | 25477.86 | pr | [6 empty] | c643510a-2cbe-45b2-9f46-96c68a22f949
Итого по разделу: |  |  |  |  | 25477.86 | irazd | [6 empty] | 81e1a3b5-1bba-46c6-b00c-745af5d737e9
[6 empty] | mr | [6 empty] | 6fa7097e-3720-4d02-9e95-de1b25489271
2 | Раздел: Общестроительные работы - полы |  |  |  |  | razd | [6 empty] | 8a883f59-74e6-4def-8976-b8f8e99bbabc
1 | Демонтаж ПВХ плинтуса | м.п | 111.5 | 24.67 | 2750.71 | pr | [6 empty] | 411f61a0-f931-40e4-8acf-4a67b72b58d4
2 | Демонтаж линолеума | м2 | 325.3 | 49.34 | 16050.3 | pr | [6 empty] | 25f4cb4c-d8db-4707-8be6-a6ed774f8623
3 | Демонтаж керамогранита | м2 | 7.2 | 185.01 | 1332.07 | pr | [6 empty] | a02c64d6-27d9-4c2f-93a7-f3405b5e10e4
4 | Частичный ремонт основания пола не более 10% | м2 | 32 | 296.01 | 9472.32 | pr | [6 empty] | 6ab47418-1b0f-45e8-8aa0-f0839236a12f
4,1 | Наливной пол Основит | мешок 20кг | 12 | 295.25 | 3543 | mat | [6 empty] | 6d5cfe12-4219-492d-83aa-dde324c7d136
5 | Устройство обмазочной гидроизоляции в санузлах с саводом на стены 150мм | м2 | 9.6 | 111.01 | 1065.7 | pr | [6 empty] | 3c7c8a61-91c3-492f-bf56-8d6abd5b1c80
5,1 | Мастика влагостойкая Гидротекс-У | ведро 8кг | 4 | 495.76 | 1983.04 | mat | [6 empty] | a1d83e58-13ba-4566-8d0b-36d76d52ecb6
5,2 | Лента гидроизоляционная Litokol | шт | 2 | 462.71 | 925.42 | mat | [6 empty] | ca24e36a-59c5-477a-9448-f0ec5c7be148
6 | Укладка ламината с подложкой | м2 | 248 | 117.17 | 29058.16 | pr | [6 empty] | 3880cdf4-85bc-4dcd-9d97-99ca46615256
6,1 | Ламинат 33 класс | м2 | 285 | 550.85 | 156992.25 | mat | [6 empty] | 588d0f6b-3504-4ac0-b2d5-8d1fffe1feef
6,2 | Подложка под ламинат | м2 | 300 | 107.97 | 32391 | mat | [6 empty] | 4eaf5fdc-180d-4ac0-bef8-27a7da47905d
7 | Укладка антистатичекого линолеума | м2 | 6.3 | 117.17 | 738.17 | pr | [6 empty] | 6d6ac7c8-5d56-4f56-8f50-6fc85450e41f
7,1 | Линолеум антистатический | м2 | 10 | 1013.56 | 10135.6 | mat | [6 empty] | c636b67e-3011-483a-ba5c-f91d3a0b699c
7,2 | Клей Forbo 578 Polaris универсальный | ведро 12кг | 1 | 2379.66 | 2379.66 | mat | [6 empty] | 654e58a7-b418-4f51-8b31-8d0a1d470e0f
8 | Монтаж коммерческого линолеума | м2 | 13.6 | 117.17 | 1593.51 | pr | [6 empty] | ab110691-08fe-4ca1-b7f8-49dc6e9c9cda
8,1 | Линолеум коммерческий | м2 | 16 | 936.44 | 14983.04 | mat | [6 empty] | e23412ed-2676-4dfe-a5ac-246360fc2565
8,2 | Клей Forbo 541 для виниловых и ковровых покрытий | ведро 10кг | 1 | 2991.1 | 2991.1 | mat | [6 empty] | 05fa5a35-f103-4f70-9161-c6e651e386b9
9 | Монтаж керамогранита 502х502 | м2 | 68.8 | 555.03 | 38186.06 | pr | [6 empty] | 9498eb6d-9b72-49cb-8c3a-428310bd6d3b
9,1 | Керамогранит 502х502 Kerama Marazzi бархатный сезон | м2 | 9 | 670.93 | 6038.37 | mat | [6 empty] | ce01294e-2e66-48a2-9524-b3548a47b6d2
9,2 | Керамогранит 600х600 Italon Forever Oro | м2 | 64 | 1229.49 | 78687.36 | mat | [6 empty] | b14839d9-7783-4373-8243-d94f2944bf27
9,3 | Керамогранит 600х600 Italon Forever Sabia | м2 | 6.5 | 1139.15 | 7404.48 | mat | [6 empty] | 1f1ce723-5dac-48f6-9d6b-bce66a25f1da
9,4 | Керамическая плитка 600х300 Italon Forever Brick Sabia | шт | 16 | 694.07 | 11105.12 | mat | [6 empty] | 8deb79af-2d94-4383-8d2b-f01680614012
9,5 | Основит Т-14 ГРАНИПЛИКС клей плиточный эластичный | мешок 25кг | 20 | 363.56 | 7271.2 | mat | [6 empty] | 93caf7df-b736-4108-9e81-fd8ccb180611
9,6 | Крестики для плитки | уп 50шт | 14 | 44.07 | 616.98 | mat | [6 empty] | 9f6e486d-46d7-43a6-9d3d-a9c9561afb3e
9,7 | Затирка для швов Ceresit | уп. 2кг | 7 | 178.47 | 1249.29 | mat | [6 empty] | ee665192-1c8b-468b-8184-711b79c74215
10 | Монтаж плинтуса ПВХ | м.п | 298.8 | 61.67 | 18427 | pr | [6 empty] | 01ba5cd0-caf6-42e4-878f-a70c89c09cdc
10,1 | Плинтус пластиковый Korner LP-52.1 с кабель-каналом | шт. 2,5м | 125 | 84.83 | 10603.75 | mat | [6 empty] | a59f81c3-3e02-425e-ae79-f3b6132f87c1
10,2 | Фасонные изделия для плинтуса Korner LP-52.1 | всего | 1 | 2996.61 | 2996.61 | mat | [6 empty] | 81ce8447-2e53-4fc3-854b-c1ab31d1d38e
10,3 | Дюбель с шурупом 6х40мм (потайной бортик) | шт. | 760 | 0.39 | 296.4 | mat | [6 empty] | 0e62971e-76a2-4dd2-b905-89a78221eb52
11 | Монтаж переходного порожка | м.п | 18 | 74 | 1332 | pr | [6 empty] | 734e4061-9686-4b13-97b7-698e5c0f0af6
11,1 | Порожек переходной | м.п. | 18 | 231.36 | 4164.48 | mat | [6 empty] | ed7b9c5b-aeed-4323-b588-25f6162e8446
11,2 | Дюбель с шурупом 6х40мм (потайной бортик) | шт | 30 | 0.39 | 11.7 | mat | [6 empty] | 84c12ac2-2e6d-4345-86ae-31990c931655
Итого по разделу: |  |  |  |  | 476775.85 | irazd | [6 empty] | ce0e5151-23f1-4a46-8808-b3a75beadc01
[6 empty] | mr | [6 empty] | 537e6465-4f62-43e3-890b-cebaf2d5e56b
3 | Раздел: Общестроительные работы - стены, перегородки, двери |  |  |  |  | razd | [6 empty] | bbaa25b9-ad89-40fa-9787-6a9f3086d0b8
1 | Демонтаж перегородок из ГКЛ | м2 | 37.5 | 185.01 | 6937.88 | pr | [6 empty] | 6df3b133-7cda-4d6a-81b3-a1be60d3487f
2 | Демонтаж перегородок из блоков | м2 | 17.7 | 246.68 | 4366.24 | pr | [6 empty] | 79c37d9e-51ce-49cd-a4c8-e6a484f868d0
3 | Демонтаж дверей | шт | 7 | 616.69 | 4316.83 | pr | [6 empty] | bbaaf0a4-8eed-4381-a615-333341786108
4 | Демонтаж керамической плитки | м2 | 22.2 | 185.01 | 4107.22 | pr | [6 empty] | c64c28f8-2e4a-4bf5-a64b-bcca067f4d5c
5 | Усиление проема после демонтажа перегородки | м.п | 10 | 863.37 | 8633.7 | pr | [6 empty] | 2a3026c6-c79e-47fc-9bac-b6fe13448855
5,1 | Швеллер 18У | м.п | 14 | 583.9 | 8174.6 | mat | [6 empty] | 2a02025b-bae7-4335-a891-65da889e6c6e
5,2 | Полоса стальная | м.п | 18 | 154.24 | 2776.32 | mat | [6 empty] | 56256a31-2f62-4275-8414-d4a1c085b234
6 | Расширение дверного проема | м2 | 2.8 | 246.68 | 690.7 | pr | [6 empty] | 0f30d37b-5aff-4667-a463-5bbaad8fde35
7 | Пробивка проема в существующей стене | м2 | 3.8 | 493.36 | 1874.77 | pr | [6 empty] | 3b33d16d-67c9-4d17-866a-c6f52383fed6
8 | Усиление дверного проема в перегородке из блоков | м.п | 2 | 370.02 | 740.04 | pr | [6 empty] | 973bbee3-698a-4a46-ae77-6fd8de8273c7
8,1 | Уголок 125х8 | м.п. | 2 | 572.88 | 1145.76 | mat | [6 empty] | 426f0e6d-8245-4655-b7a0-979475356ac8
9 | Монтаж перегородок из ГКЛ (2+2слоя) 125мм | м2 | 213 | 339.18 | 72245.34 | pr | [6 empty] | e15b061a-d3b4-40ba-a165-f00389a37865
9,1 | КНАУФ-лист (ГКЛ) | м2 | 773 | 89.24 | 68982.52 | mat | [6 empty] | 8e1769cf-7377-4323-bd1b-2aae5c5f4f3b
9,2 | КНАУФ-лист (ГКЛВ) | м2 | 93 | 132.2 | 12294.6 | mat | [6 empty] | 626c58f3-f374-46b2-bc19-2d95e0f01d93
9,3 | КНАУФ-лист (ГКЛО) | м2 | 30 | 121.19 | 3635.7 | mat | [6 empty] | d103907f-a0a7-4243-818e-22dfe3bf4da9
9,4 | КНАУФ-профиль ПН 75/40 | м.п. | 98 | 71.61 | 7017.78 | mat | [6 empty] | d0aef56b-0627-4d69-a444-44bcdf2d2400
9,5 | КНАУФ-профиль ПС 75/50 | м.п. | 290 | 73.81 | 21404.9 | mat | [6 empty] | 83fb257e-fbac-41fa-8977-1661cf18a52e
9,6 | КНАУФ-профиль ПН 100/40 | м.п. | 52 | 71.61 | 3723.72 | mat | [6 empty] | b2c7dfe9-c5e0-464e-bf88-777afd70486e
9,7 | КНАУФ-профиль ПС 100/50 | м.п. | 146 | 73.81 | 10776.26 | mat | [6 empty] | 0da951ef-2dda-45cb-81a3-224be8844a55
9,8 | Шуруп 25мм | шт. | 3043 | 0.2 | 608.6 | mat | [6 empty] | b4e37050-2d14-420c-923d-819830cd39a9
9,9 | Шуруп 35мм | шт | 6700 | 0.26 | 1742 | mat | [6 empty] | be37bdb4-3265-41bb-89a4-68884efe8598
9,10 | Шпаклевка КНАУФ-Фуген (Фугенфюллер) | кг | 232 | 18.18 | 4217.76 | mat | [6 empty] | 5387a724-1815-44f4-b7ff-92743a07e7b1
9,11 | Лента армирующая | м.п. | 356 | 2.8 | 996.8 | mat | [6 empty] | 706ed9bd-defd-42e0-9ea7-ac2b106a1bfb
9,12 | Дюбель с шурупом 6х40мм (потайной бортик) | шт. | 360 | 0.39 | 140.4 | mat | [6 empty] | 2059a99c-625d-4f5b-af3b-a6121f5e5cf1
9,13 | Лента уплотнительная | м.п. | 290 | 9.47 | 2746.3 | mat | [6 empty] | 4666fc2f-1805-4db2-89e8-e6ca9b463283
9,14 | Плита минераловатная ROCKWOOL Лайт Баттс 50 мм | м2 | 286 | 99.15 | 28356.9 | mat | [6 empty] | 83c93e5c-0280-4f24-8d4e-23566a60da04
9,15 | Грунтовка глубокого проникновения | л | 55 | 35.25 | 1938.75 | mat | [6 empty] | 15effcc1-8629-4b79-b6b2-ced0ee7bca27
10 | Обшивка стен ГКЛ с утеплением | м2 | 41 | 308.35 | 12642.35 | pr | [6 empty] | 24984b9b-726f-41eb-9a83-4b007b3b71c2
10,1 | КНАУФ-лист (ГКЛ) | м2 | 82 | 132.2 | 10840.4 | mat | [6 empty] | 17355419-8c72-43ad-8f13-6a72fc25d2a5
10,2 | КНАУФ-профиль ПП 60/27 | м.п. | 82 | 51.78 | 4245.96 | mat | [6 empty] | 6ed22f83-4a40-4486-88f8-0044f2b89e8c
10,3 | КНАУФ-профиль ПН 28/27 | м.п. | 30 | 36.36 | 1090.8 | mat | [6 empty] | 1f7f1b73-7277-48cc-8d98-2bdd8ac87e23
10,4 | Подвес прямой 60/27 | шт | 30 | 6.72 | 201.6 | mat | [6 empty] | 9cfbc5e5-2e2a-41dc-9382-f362fedede78
10,5 | Шуруп 25мм | шт. | 290 | 0.2 | 58 | mat | [6 empty] | 0d5fbd28-0ede-4c18-a155-90038afca117
10,6 | Шуруп 35мм | шт. | 580 | 0.28 | 162.4 | mat | [6 empty] | 7df4dfad-cad6-4db5-ac59-8b88c5df9380
10,7 | Шпаклевка КНАУФ-Фуген (Фугенфюллер) | кг | 22 | 18.18 | 399.96 | mat | [6 empty] | 1ffa523d-d7ff-4458-bc1c-6d1fbce51805
10,8 | Лента армирующая | м.п. | 33 | 2.8 | 92.4 | mat | [6 empty] | 96bb52b4-7e12-4fc1-a0f4-a034ead972fb
10,9 | Дюбель с шурупом 6х40мм (потайной бортик) | шт. | 66 | 0.39 | 25.74 | mat | [6 empty] | eebc157b-7d66-4360-897b-03b6a6735619
10,10 | Лента уплотнительная | м.п. | 22 | 9.47 | 208.34 | mat | [6 empty] | 06b7d61d-78d1-4603-87d2-c5e54ee3e4ab
10,11 | Утеплитель Rokwool Лайт Баттс | м2 | 41 | 106.86 | 4381.26 | mat | [6 empty] | 89735600-0f39-4a5a-a434-7576314d596d
10,12 | Грунт глубокого проникновения | л | 3 | 35.25 | 105.75 | mat | [6 empty] | ac972ca8-71fa-4391-9eda-ace919008959
11 | Подготовка стен под оклейку стеклохолста | м2 | 647.5 | 172.67 | 111803.83 | pr | [6 empty] | c19f2b62-5b8f-4d78-8323-d04b6ef7b4a0
11,1 | Грунтовка глубокого проникновения | л | 65 | 35.25 | 2291.25 | mat | [6 empty] | e1252ca4-b545-4d94-b556-96ee907f8ff9
11,2 | Шпатлевка "VETONIT LR+" | мешок 25кг | 52 | 657.71 | 34200.92 | mat | [6 empty] | 2976a46d-0f89-4439-bdb3-3a04378d2e62
11,3 | Шпатлевка "UNIFLOTT" | мешок 25кг | 11 | 1246.02 | 13706.22 | mat | [6 empty] | 0474cafc-bab6-4f07-a2a5-53e0a6a178e3
11,4 | Шлифовальная бумага KK19XW | м.п. | 16 | 242.37 | 3877.92 | mat | [6 empty] | ca02ee2b-1436-4688-9d64-8349995b718e
12 | Оклейка стен стеклохолстом | м2 | 647.5 | 98.67 | 63888.83 | pr | [6 empty] | 82d00332-4f62-46be-a180-9ce5adeb6abf
12,1 | Малярный стеклохолст "паутинка" | рулон 50м2 | 14 | 932.03 | 13048.42 | mat | [6 empty] | 26ab4ab0-67cf-4ce7-9a59-40bea02950bf
12,2 | Клей для стеклообоев | уп | 15 | 364.66 | 5469.9 | mat | [6 empty] | 67f895d5-e72a-4b85-8a64-c187ea64b6b5
13 | Подготовка стен, оклеенных стеклохолстом, под окраску | м2 | 647.5 | 98.67 | 63888.83 | pr | [6 empty] | 36176a17-55e3-4640-9519-95ef389556ff
13,1 | Шпатлевка "SHEETROCK" | ведро 28кг | 47 | 1121.53 | 52711.91 | mat | [6 empty] | 7ca0e3ad-8730-46eb-99a4-20f683c584c2
13,2 | Шлифовальная бумага KK19XW | м.п. | 16 | 242.37 | 3877.92 | mat | [6 empty] | bc625d59-34bb-4083-820c-f3d689e09c23
14 | Грунтовка стен перед окраской | м2 | 648 | 37 | 23976 | pr | [6 empty] | 30952997-6198-411b-aa28-035bd5301b67
14,1 | Грунт глубокого проникновения | литр | 65 | 35.25 | 2291.25 | mat | [6 empty] | 54a95db5-e129-4193-96d9-b413b70aa24e
15 | Подготовка оконных откосов под окраску | м.п. | 136.5 | 123.34 | 16835.91 | pr | [6 empty] | 9e9e926d-9978-476a-9d48-03c116fc79cb
15,1 | Грунтовка глубокого проникновения | л | 12 | 35.25 | 423 | mat | [6 empty] | f5c021d8-7173-40f8-82f4-0d2ae763cba9
15,2 | Шпатлевка "VETONIT LR+" | мешок 25кг | 5 | 657.71 | 3288.55 | mat | [6 empty] | 09dddabf-f98b-43cc-9b04-c05f4eb962fe
15,3 | Шпатлевка "SHEETROCK" | ведро 28кг | 4 | 1121.53 | 4486.12 | mat | [6 empty] | 3227e721-5c21-43b2-a467-6d24df71cfe4
15,4 | Шлифовальная бумага KK19XW | м.п. | 3 | 242.37 | 727.11 | mat | [6 empty] | da1f8826-9361-43c9-92c7-a140a617c848
16 | Окраска стен акриловой краской в 2 слоя | м2 | 647.5 | 74 | 47915 | pr | [6 empty] | dc723773-3353-4b1d-a636-d6886f45dda0
16,1 | Краска акриловая BeckerPlast7 колерованная | литр | 170 | 484.75 | 82407.5 | mat | [6 empty] | 46d5121f-e6be-43a7-b08c-94f4385d064e
17 | Окраска оконных откосов в 2 слоя | м.п. | 136.5 | 61.67 | 8417.96 | pr | [6 empty] | ec74a3c2-03ca-4847-936f-63d76041602e
17,1 | Краска акриловая BeckerPlast7 белая | литр | 16 | 429.66 | 6874.56 | mat | [6 empty] | 3c7332e3-a08e-4c6e-820f-4ba47ff59da8
18 | Монтаж стеклянных перегородок | м2 | 62 | 1359.2 | 84270.4 | pr | [6 empty] | b46c3322-fa6e-404f-8805-034b0ce32256
18,1 | Стеклянная перегородка высотой 2500 с матированием на алюминиевом каркасе, цвет каркаса - серый металлик | м2 | 7 | 4616.1 | 32312.7 | mat | [6 empty] | 0ff9da1e-1ec3-46b6-a9d8-677deae6bd16
18,2 | Офисная перегородка "DIEMA", высотой 2500 мм, алюминиевый каркас окрашенный по шкале RAL | м2 | 55 | 4759.32 | 261762.6 | mat | [6 empty] | ff1af694-6188-41ce-ad36-da7515b2ecb5
18,3 | Дверь 800х2050 мм – остекленная в алюминиевой раме, двойной витраж , в комплекте с дверной коробкой и фурнитурой, цвет каркаса - серый металлик | шт | 4 | 14740.68 | 58962.72 | mat | [6 empty] | 53d09b39-2d74-4092-8500-fb6932432b53
19 | Облицовка стен керамической плиткой | м2 | 56 | 555.03 | 31081.68 | pr | [6 empty] | 0afd17cc-d3b7-4972-988d-bc8dead39b93
19,1 | Керамическая плитка Kerama marazzi Бархатный сезон 250х400 6191 | м2 | 46 | 599.32 | 27568.72 | mat | [6 empty] | f03c599b-a825-4d1b-84ff-62a042c2e8e8
19,2 | Керамическая плитка Kerama marazzi Бархатный сезон 250х400 6186 | м2 | 26 | 599.32 | 15582.32 | mat | [6 empty] | eb8905fe-71e7-4331-ba8f-385055b9ebf8
19,3 | Керамический бордюр Kerama marazzi Бархатный сезон 250х77 6191 | шт | 84 | 113.47 | 9531.48 | mat | [6 empty] | d05edc77-f47a-4360-a524-b5a3ef6b2b00
19,4 | Основит Т-14 ГРАНИПЛИКС клей плиточный эластичный | мешок 25кг | 16 | 363.56 | 5816.96 | mat | [6 empty] | c89a466c-f346-4bff-8ae5-d49b00bb1df9
19,5 | Крестики для плитки | уп 50шт | 22 | 44.07 | 969.54 | mat | [6 empty] | 32ab6a55-93c2-4e58-8fa3-03d0a50a0cbb
19,6 | Затирка для швов Ceresit | уп. 2кг | 6 | 178.47 | 1070.82 | mat | [6 empty] | ffb43bf9-efe0-41fd-8bf9-94b2f5ebe678
20 | Обустройство дверного проема | шт | 13 | 555.03 | 7215.39 | pr | [6 empty] | 937cd099-d06d-484a-86f4-9f902727adf2
20,1 | Брусок 50х50х3000 | шт | 26 | 132.2 | 3437.2 | mat | [6 empty] | 69b13ab3-9ab8-4cab-a503-351339c4372c
20,2 | Саморез 4,2х5,1 | шт | 160 | 0.31 | 49.6 | mat | [6 empty] | cf115fd6-9321-49eb-b7c1-0213fb301cd1
21 | Монтаж межкомнатных дверей | шт | 14 | 1850.08 | 25901.12 | pr | [6 empty] | 265c9c90-727a-4875-8462-59929979415b
21,1 | Двери межкомнатные шпонированные 900х2000 с фурнитурой в комплекте | шт | 12 | 19279.66 | 231355.92 | mat | [6 empty] | 65cce9ad-a70e-4a6e-bb9c-216d8d2243d0
21,2 | Двери межкомнатные пустотелые ламинированные 700х2000 с фурнитурой в комплекте | шт | 2 | 8262.71 | 16525.42 | mat | [6 empty] | c2c419a2-5372-4d26-9199-0cc2ed94f15c
21,3 | Пена монтажная | шт | 8 | 255.59 | 2044.72 | mat | [6 empty] | abe6891c-cb7d-4c7f-bfd1-e37283dbbc45
21,4 | Анкер 9х120 | шт | 104 | 10.25 | 1066 | mat | [6 empty] | f262be1c-0a46-46b1-beb6-85b735997307
22 | Ремонт и окраска переносимой двери второго выхода | шт | 1 | 1233.39 | 1233.39 | pr | [6 empty] | 43e46e6d-5dd4-49a0-b8fb-0fb9d216d8cb
22,1 | Бумага наждачная шлифовальная №4 | м.п. | 1 | 242.37 | 242.37 | mat | [6 empty] | d7069e6d-dedb-44bc-92c1-e79c58e86ec0
22,2 | Шпатлевка по дереву | емкость 0,5кг | 1 | 661.02 | 661.02 | mat | [6 empty] | 079bf0ac-5579-4e45-85b3-a2571fc9db23
22,3 | Краска для окон и дверей износостойкая | банка 0,75л | 1 | 2258.47 | 2258.47 | mat | [6 empty] | 08aa22d4-d9cf-4795-aefd-693e837e196c
23 | Монтаж вертикальных тканевых жалюзи | м2 | 68 | 86.34 | 5871.12 | pr | [6 empty] | 4b419106-836e-4b2d-baf2-67ed04816809
23,1 | Жалюзи оконные вертикальные тканевые | м2 | 68 | 462.71 | 31464.28 | mat | [6 empty] | 35221459-afee-43eb-a8b7-9450d6860b3f
24 | Навеска картин | всего | 1 | 3700.17 | 3700.17 | pr | [6 empty] | 4805a7fc-4474-45a9-82e8-41f7792f0501
25 | Сборка и монтаж кухонной мебели | всего | 1 | 5550.25 | 5550.25 | pr | [6 empty] | 5ef5f67e-c039-43e2-a0d4-a9346d75b9f6
26 | Монтаж 3D панели 4000х2810(h) | м2 | 11.5 | 2942.98 | 33844.27 | pr | [6 empty] | a15289a2-cb52-43ec-a6fc-982e83b6a013
26,1 | 3D панель Surf | м2 | 11.5 | 4077.23 | 46888.15 | mat | [6 empty] | 2fa88c58-142a-4e2d-a451-651c428708d2
27 | Окраска 3D панели | м2 | 11.5 | 141.58 | 1628.17 | pr | [6 empty] | 701423be-a4b5-4c04-b7c1-bcb3d0ccd2c3
27,1 | Краска акриловая BeckerPlast7 колерованная | литр | 3 | 484.75 | 1454.25 | mat | [6 empty] | a5f748b2-c629-4ff3-8525-e34a87c1799f
28 | Монтаж декоративных решеток на радиаторы отопления (13 шт предоставляются Заказчиком) | шт | 16 | 246.68 | 3946.88 | pr | [6 empty] | bc575a60-2ba3-414f-bc19-74b8e17d73c1
28,1 | Экран для радиаторов | шт | 3 | 2313.56 | 6940.68 | mat | [6 empty] | bd3c09fb-45ca-4659-9930-7356b4542cf5
29 | Сборка и монтаж гардеробного шкафа-купе | шт | 1 | 5932.61 | 5932.61 | pr | [6 empty] | 63cac4c0-752a-4917-8538-ed61e49b25ac
29,1 | Шкаф-купе встроенный 4000х2800 (1-дверь зеркальная,3 - двери матовое стекло) | шт | 1 | 89237.29 | 89237.29 | mat | [6 empty] | 6be3b845-6835-4734-85e7-c360c5883748
30 | Монтаж доводчиков на двери | шт | 5 | 1850.08 | 9250.4 | pr | [6 empty] | 6eabeda7-4dbc-488f-bbf7-caefbd657aad
30,1 | Доводчик дверной ABLOY DC | шт | 5 | 2644.07 | 13220.35 | mat | [6 empty] | e953a0b9-d06b-4cd7-aab7-08ba9c94eda9
31 | Монтаж ограничителей дверей | шт | 13 | 123.34 | 1603.42 | pr | [6 empty] | b2be009f-846e-4f02-9eee-900c140cc1da
31,1 | Ограничитель для стеклянных дверей в гостевом с/у и серверной | шт | 13 | 396.61 | 5155.93 | mat | [6 empty] | e6bf787a-7063-4d0a-a889-ff7485db8fb6
Итого по разделу: |  |  |  |  | 1972065.04 | irazd | [6 empty] | 9ca580bd-b6b1-4825-b3dc-85d2e6bbaa46
[6 empty] | mr | [6 empty] | 36a70a34-2d46-4b82-8eae-c5f34cfa8d20
4 | Раздел: Общестроительные работы - потолки |  |  |  |  | razd | [6 empty] | f6d8775b-09e7-4a88-98a3-5e9db31e78c0
1 | Демонтаж потолка " Армстронг" (с сохранением) | м2 | 305 | 74 | 22570 | pr | [6 empty] | c6345826-b76b-4be0-963c-391fa08c0b59
2 | Демонтаж реечного потолка | м2 | 7 | 123.34 | 863.38 | pr | [6 empty] | 84cf8d12-c453-4a26-ad6d-b10ef6bf436d
3 | Монтаж двухуровневого потолка из ГКЛ | м2 | 57.5 | 801.7 | 46097.75 | pr | [6 empty] | ba3236ad-a610-403d-a5b2-e0dbe3413233
3,1 | КНАУФ-лист (ГКЛ) | м2 | 59.28 | 89.24 | 5290.15 | mat | [6 empty] | 1ed01a0d-f2a0-4573-a955-3248edcd9d9d
3,2 | КНАУФ-профиль ПП 60/27 | м.п. | 148.2 | 48.25 | 7150.65 | mat | [6 empty] | eac33d72-3421-47d4-9772-b62e050cd149
3,3 | КНАУФ-профиль ПН 27/27 | м.п. | 44.46 | 36.52 | 1623.68 | mat | [6 empty] | b975cb6d-1682-4d21-a054-a2e6a8e9ef74
3,4 | Удлинитель профилей 60/27 | шт. | 13.68 | 4.24 | 58 | mat | [6 empty] | 0ec3a468-6742-4615-9683-f19d55c005c3
3,5 | Соединитель одноуровневый 60/27 | шт. | 86.64 | 13.88 | 1202.56 | mat | [6 empty] | 28539618-9453-4cfa-81f4-6341d06da026
3,6 | Подвес с зажимом 60/27 | шт. | 36.48 | 10.32 | 376.47 | mat | [6 empty] | 2fcdce3d-5ffc-4e00-af52-c477ff35ad33
3,7 | Тяга подвеса | шт. | 36.48 | 25.02 | 912.73 | mat | [6 empty] | 84de72a5-0ad3-4ed2-86e2-25554035437f
3,8 | Шуруп 25мм | шт. | 1254 | 0.13 | 163.02 | mat | [6 empty] | d83964fb-6636-4ebc-a2a1-09661ac5cfe8
3,9 | Анкер М8х110 | шт. | 38.76 | 7.27 | 281.79 | mat | [6 empty] | ae3acfbd-c0e9-424d-9e07-8f705dbc9ee7
3,10 | Шпаклевка КНАУФ-Фуген (Фугенфюллер) | кг | 28.5 | 17.63 | 502.46 | mat | [6 empty] | c4129328-d679-4df1-a391-97ae5753c22f
3,11 | Лента армирующая | м.п. | 61.56 | 2.91 | 179.14 | mat | [6 empty] | 9149627c-9952-42f1-a6fe-982a338800ac
3,12 | Дюбель с шурупом 6х40мм (потайной бортик) | шт. | 111.72 | 0.39 | 43.57 | mat | [6 empty] | 40a4aa4e-431e-4c81-a953-9f4b9b58ef7a
3,13 | Грунтовка глубокого проникновения | л | 5.7 | 35.25 | 200.93 | mat | [6 empty] | c0844c6d-95c5-4f35-8149-fd75aaf3a83a
4 | Монтаж одноуровневого потолка из ГКЛ | м2 | 63.1 | 431.69 | 27239.64 | pr | [6 empty] | d9adbedc-4a79-4447-a330-75cb888f061d
4,1 | КНАУФ-лист (ГКЛ) | м2 | 72.3 | 89.24 | 6452.05 | mat | [6 empty] | bb991f98-acd7-4c9a-a5bb-602eff198ef6
4,2 | КНАУФ-профиль ПП 60/27 | м.п. | 189.3 | 48.25 | 9133.73 | mat | [6 empty] | 82ab8719-f289-4c92-84dd-8cb02cacb96c
4,3 | КНАУФ-профиль ПН 27/27 | м.п. | 50 | 36.52 | 1826 | mat | [6 empty] | ed057247-a910-4e4a-b519-e295bcfc3941
4,4 | Удлинитель профилей 60/27 | шт. | 15.5 | 4.24 | 65.72 | mat | [6 empty] | 6b1cd635-de47-4c32-8a8f-c87f45b62e48
4,5 | Соединитель одноуровневый 60/27 | шт. | 108.42 | 13.88 | 1504.87 | mat | [6 empty] | d3a6a44a-f315-467b-ae27-f80051c825ef
4,6 | Подвес с зажимом 60/27 | шт. | 46.46 | 10.32 | 479.47 | mat | [6 empty] | ad925890-f73e-4314-adcc-fd237b98816a
4,7 | Тяга подвеса | шт. | 46.46 | 25.02 | 1162.43 | mat | [6 empty] | 1ab4c5db-b04c-4167-86b5-bcd843220e9f
4,8 | Шуруп 25мм | шт. | 1548.82 | 0.13 | 201.35 | mat | [6 empty] | d0be4e10-6a43-4379-8e68-188a4ec319f5
4,9 | Анкер М8х110 | шт. | 52 | 7.27 | 378.04 | mat | [6 empty] | a436564c-0d57-4525-b2e4-50312dc50498
4,10 | Шпаклевка КНАУФ-Фуген (Фугенфюллер) | кг | 25.8 | 17.63 | 454.85 | mat | [6 empty] | dfc9f173-6831-4e2d-b24f-806ebb1421c5
4,11 | Лента армирующая | м.п. | 77.44 | 2.91 | 225.35 | mat | [6 empty] | a6fbf2e6-7ddc-41a3-ad3b-95fe7a6c08e1
4,12 | Дюбель с шурупом 6х40мм (потайной бортик) | шт. | 127.35 | 0.39 | 49.67 | mat | [6 empty] | 50d67339-ea65-4a7a-9e97-4faf73578581
4,13 | Грунтовка глубокого проникновения | л | 6.88 | 35.25 | 242.52 | mat | [6 empty] | 43ed4b76-b64e-490b-97b2-f62da6738633
5 | Монтаж отсечки из ГКЛ для монтажа стеклянных перегородок | м.п. | 27 | 357.68 | 9657.36 | pr | [6 empty] | 2fd1ef75-3baf-430b-ae6e-64bf4a05fa3e
5,1 | КНАУФ-лист (ГКЛ) | м2 | 24 | 95.85 | 2300.4 | mat | [6 empty] | a71d3c4a-d4dd-445b-a509-2259a9b0a198
5,2 | КНАУФ-профиль ПН 75/40 | м.п. | 55 | 71.61 | 3938.55 | mat | [6 empty] | d5772f5b-fee5-42a4-a894-35a3f157f313
5,3 | КНАУФ-профиль ПС 75/50 | м.п. | 39 | 74.92 | 2921.88 | mat | [6 empty] | 27055de9-8916-40aa-aa6d-065468881011
5,4 | Брус 50х50мм | м.п. | 28 | 27.54 | 771.12 | mat | [6 empty] | c59af702-fc60-4a67-b3cb-be6b909d26a1
5,5 | Шуруп 25мм | шт. | 320 | 0.2 | 64 | mat | [6 empty] | 496cc3f7-908c-49fe-b5f8-502053a9258d
5,6 | Шпаклевка КНАУФ-Фуген (Фугенфюллер) | кг | 10 | 16.97 | 169.7 | mat | [6 empty] | 1c8d199c-7526-46f6-a9ad-9e0c0d4c2cec
5,7 | Лента армирующая | м.п. | 18 | 2.8 | 50.4 | mat | [6 empty] | bef9b3b0-68c6-4a27-a52b-ee6a63569ec6
5,8 | Утеплитель Rokwool Лайт Баттс 100мм | м2 | 18 | 209.32 | 3767.76 | mat | [6 empty] | 1d720981-37f1-4958-92b0-569e0a0f7aae
5,9 | Дюбель с шурупом 6х40мм (потайной бортик) | шт. | 18 | 0.39 | 7.02 | mat | [6 empty] | bd4207ef-a13a-4ba7-9dbc-a3f67cbae642
5,10 | Лента уплотнительная | м.п. | 15 | 9.47 | 142.05 | mat | [6 empty] | 899e369b-e912-4e3b-b6d1-eeb631e8f08c
5,11 | Грунт глубокого проникновения | л | 4 | 35.25 | 141 | mat | [6 empty] | fe2fe36a-42c7-4a5b-b654-1ea5f5b6de2b
6 | Подготовка отсечки из ГКЛ под окраску | м.п. | 27 | 259.01 | 6993.27 | pr | [6 empty] | 82e0b55f-98b0-4ee9-ac86-cd9c6975bb26
6,1 | Грунт глубокого проникновения | л | 5 | 35.25 | 176.25 | mat | [6 empty] | 5d774963-a60b-4ddb-a799-62683e6086e3
6,2 | Шпатлевка "VETONIT LR+" | мешок 25кг | 3 | 657.71 | 1973.13 | mat | [6 empty] | aa6e7128-daa1-4069-9db2-df213a57ebc5
6,3 | Шпатлевка "UNIFLOTT" | мешок 25кг | 0.5 | 1246.02 | 623.01 | mat | [6 empty] | ae6f6490-4206-4945-ba37-f8cd21b2f185
6,4 | Шпатлевка "SHEETROCK" | ведро 28кг | 2 | 1121.53 | 2243.06 | mat | [6 empty] | ed228b9e-e487-4e22-858e-cac35ae23b9f
6,5 | Шлифовальная бумага KK19XW | м.п. | 1 | 242.37 | 242.37 | mat | [6 empty] | 119e2f97-330b-4003-ba75-861d8ebe96e1
7 | Подготовка потолка под оклейку стеклохолстом | м2 | 120.6 | 220.9 | 26640.54 | pr | [6 empty] | 49a148c7-9751-4173-a823-c02f9fc6c53f
7,1 | Грунтовка глубокого проникновения | л | 25 | 35.25 | 881.25 | mat | [6 empty] | 0ad7d163-fbb5-4430-81ea-c072a91a9031
7,2 | Шпатлевка "VETONIT LR+" | мешок 25кг | 10 | 657.71 | 6577.1 | mat | [6 empty] | 4c8579fd-61aa-4d6b-aa8e-3d10abf76b82
7,3 | Шпатлевка "UNIFLOTT" | мешок 25кг | 3 | 1246.02 | 3738.06 | mat | [6 empty] | 7558c85f-2a20-4cbf-bb3c-e7832ac303ac
7,4 | Шлифовальная бумага KK19XW | м.п. | 5 | 242.37 | 1211.85 | mat | [6 empty] | fc9764f4-f9aa-4cc1-9509-bab519ba1134
8 | Оклейка потолка стеклохолстом | м2 | 120.6 | 134.99 | 16279.79 | pr | [6 empty] | 701656d7-ed1d-459a-8f78-d284fc73f57c
8,1 | Малярный стеклохолст "паутинка" | рулон 50м2 | 3 | 932.03 | 2796.09 | mat | [6 empty] | c73fdecc-f612-4403-a15d-8ed0dce6cb7d
8,2 | Клей для стеклообоев | уп | 4 | 364.66 | 1458.64 | mat | [6 empty] | cc8aa809-a67f-408b-a89b-9c8256226120
9 | Подготовка потолка под окраску | м2 | 120.6 | 98.18 | 11840.51 | pr | [6 empty] | 1a8272e1-1fb1-4c90-a6d4-50c072489cbd
9,1 | Шпатлевка "SHEETROCK" | ведро 28кг | 9 | 1121.53 | 10093.77 | mat | [6 empty] | 2af4a042-fcbd-4c83-8197-8acd16065c76
9,2 | Шлифовальная бумага KK19XW | м.п. | 4 | 242.37 | 969.48 | mat | [6 empty] | 19604e0b-14bf-48d0-a00d-5f5971db73bb
10 | Грунтовка потолка перед окраской | м2 | 120.6 | 36.82 | 4440.49 | pr | [6 empty] | f3f7b006-4c7a-4d9d-b1f7-f441158f19ad
10,1 | Грунт глубокого проникновения | литр | 25 | 35.25 | 881.25 | mat | [6 empty] | 4f9d2d75-93e9-4b76-b6cb-2316ba46a0b2
11 | Окраска отсечек акриловой краской в 2 слоя | м.п. | 27 | 80.17 | 2164.59 | pr | [6 empty] | 9a88f236-b912-4398-a35c-8501b59d54fe
11,1 | Краска акриловая BeckerPlast7 белая | литр | 2 | 429.66 | 859.32 | mat | [6 empty] | d325cffb-a04e-4813-a83b-64b96b9fdb21
12 | Окраска потолка акриловой краской в 2 слоя | м2 | 120.6 | 85.91 | 10360.75 | pr | [6 empty] | 1947e299-ac30-4f20-ba2f-39f5c91d4515
12,1 | Краска акриловая BeckerPlast7 белая | литр | 30 | 429.66 | 12889.8 | mat | [6 empty] | 468d369c-b029-42fb-8d09-810f95d44fe0
13 | Монтаж потолка "Армстронг" | м2 | 225.5 | 172.67 | 38937.09 | pr | [6 empty] | eb545c9f-986d-4903-bc9d-48b6cd590d11
13,1 | Пристенный угол 19х24мм 3м | шт. | 102 | 51.69 | 5272.38 | mat | [6 empty] | 83e95df4-ce87-4703-814f-4225f600eb2c
14 | Монтаж ревизионных люков в потолок с устройством проемов | шт | 7 | 740.03 | 5180.21 | pr | [6 empty] | 25ad9700-f6c3-4805-9ce4-4497bf1a463a
14,1 | Сервисный люк под окраску 300х300 | шт. | 7 | 1046.61 | 7326.27 | mat | [6 empty] | 371daa4c-0a83-49c7-96a6-61a54f28f516
15 | Монтаж декоративного потолка с подсветкой | всего | 1 | 21584.32 | 21584.32 | pr | [6 empty] | 5e1123b9-5a62-4315-89a2-65abbff42c23
15,1 | Декоративный подвесной потолок с подсветкой | всего | 1 | 49576.27 | 49576.27 | mat | [6 empty] | 3ea29145-54c0-4b6d-9c6b-982b127a890e
16 | Дополнительные работы по улучшению звукоизоляции стеклянных перегородок в переговорных комнатах | всего | 1 | 9250.42 | 9250.42 | pr | [6 empty] | d52380cd-c51f-4dc0-a971-1bdda49ef946
16,1 | Пена монтажная | шт | 8 | 255.59 | 2044.72 | mat | [6 empty] | 8308af09-2b7a-493d-8e1c-147a4c823268
16,2 | Пена монтажная противопожарная | шт | 3 | 495.76 | 1487.28 | mat | [6 empty] | 8c6a4a78-85e9-4366-b18e-7cf43f8885b9
16,3 | Лента уплотнительная | м.п. | 26 | 9.47 | 246.22 | mat | [6 empty] | 8a9e5e22-39de-44b0-868c-a64c7a6c3b59
16,4 | Герметик силиконовый | шт | 4 | 176.27 | 705.08 | mat | [6 empty] | b4ef15e7-4eec-4578-a5fa-cba1aee72015
Итого по разделу: |  |  |  |  | 428807.84 | irazd | [6 empty] | 612055db-04d6-4412-bbd0-9c625135bc74
[6 empty] | mr | [6 empty] | fd75c77e-5694-4581-bb4d-18bd7633f42a
5 | Раздел: Вентиляция и кондиционирование |  |  |  |  | razd | [6 empty] | 016eb444-befc-45ea-af41-3c5ff59fbabf
1 | Монтаж воздуховодов и фасонных изделий из оцинкованной стали | м2 | 50 | 246.68 | 12334 | pr | [6 empty] | 079cd083-5294-45bc-bc52-445d413fbfac
1,1 | Воздуховоды и фасонные изделия из оцинкованной стали | м2 | 50 | 716.1 | 35805 | mat | [6 empty] | 0cf9ed59-067a-4b09-b7b6-7ec07a181411
1,2 | Цанга латунная М8 | шт. | 10 | 8.65 | 86.5 | mat | [6 empty] | 73f27c23-8801-4251-bf3c-9ba883586aeb
1,3 | Шпилька резьбовая 8х1000мм | м.п. | 10 | 21.84 | 218.4 | mat | [6 empty] | f23541d3-24c9-4bed-8c5e-8f5c2861bbf1
1,4 | Шайба плоская усиленная DIN9021 М8 оцинкованная | шт. | 10 | 0.75 | 7.5 | mat | [6 empty] | 7d5de6aa-ed93-4d46-a7b4-3cf71bc24aec
1,5 | Гайка DIN934 М6 оцинкованная | шт. | 10 | 0.74 | 7.4 | mat | [6 empty] | b7e7367b-e8d8-4089-b296-53c56321bb8e
1,6 | Хомуты для крепления воздуховодов ф125 | шт. | 25 | 73.81 | 1845.25 | mat | [6 empty] | bcf8670f-12cc-47f6-aa96-6b682781952c
1,7 | Дроссель-клапан ф125 | шт. | 10 | 319.49 | 3194.9 | mat | [6 empty] | bc6032c7-27a0-4828-a0ff-7246c5d77ac0
2 | Монтаж вентилятора, в комплекте с частотным регулятором | компл. | 3 | 2466.78 | 7400.34 | pr | [6 empty] | 8cfdf2d8-74d1-461f-88b8-d36b3daaa2c1
2,1 | Вентилятор Systemair K 125 EC | шт. | 3 | 13286.44 | 39859.32 | mat | [6 empty] | 4e9f4d80-e8a1-4ad2-b7e3-69f2d5ae3875
2,2 | Быстроразъемные хомуты FK 125 Fast clamp | шт. | 6 | 537.63 | 3225.78 | mat | [6 empty] | 6bd1fb60-bb43-492c-b56b-cae35f5de148
2,3 | Регулятор MTV-1/010 Controller 0..10V+ | шт. | 3 | 5208.81 | 15626.43 | mat | [6 empty] | ac22d567-4055-44be-9be9-8580546a2c6d
2,4 | Шумоглушитель ГТК1-1 ф125 | шт. | 3 | 2666.1 | 7998.3 | mat | [6 empty] | 997624e6-7033-44ec-90c3-40a6f7a11ca6
3 | Монтаж воздушного клапана с электроприводом | шт. | 2 | 1850.08 | 3700.16 | pr | [6 empty] | acbc7a13-3f8b-49b9-86f3-2dbd3989524b
3,1 | Воздушный клапан с электроприводом ф125 | шт. | 2 | 7458.47 | 14916.94 | mat | [6 empty] | e219bee7-ad9d-486e-a4c1-0cebc1cb6780
4 | Монтаж сварной конструкции под вентилятор для установки его на кровле | шт. | 3 | 7400.34 | 22201.02 | pr | [6 empty] | c034da3e-69e7-4909-bafd-55c1fcb460f1
4,1 | Уголок 50х50 | м.п. | 30 | 308.47 | 9254.1 | mat | [6 empty] | 68a011bf-de57-4f11-bc02-2249583f0128
4,2 | Электроды | уп. | 1 | 991.53 | 991.53 | mat | [6 empty] | fedae52c-9d9b-4b82-9b3f-8a9719c120d9
4,3 | Анкер ф10х150 | шт | 24 | 14.1 | 338.4 | mat | [6 empty] | 2e53db07-ca21-45b5-90c0-f6aaac005143
5 | Монтаж защитного козырька для вентилятора | шт. | 3 | 1850.08 | 5550.24 | pr | [6 empty] | bdaeaa27-c8af-4525-a638-bb737f10f9c1
5,1 | Защитный козырек для вентилятора | шт. | 3 | 2368.64 | 7105.92 | mat | [6 empty] | dd666063-9a85-4911-be3a-16bf93383811
6 | Теплоизоляция воздуховодов Магнофлекс С10 | м2 | 15 | 61.67 | 925.05 | pr | [6 empty] | a910ef14-923b-4d12-a2ee-add4751cbf03
6,1 | Теплоизоляция Магнофлекс С10 | м2 | 10 | 187.29 | 1872.9 | mat | [6 empty] | 9ca002c3-2106-4376-9693-fc41f14fbc2d
6,2 | Теплоизоляция минвата, толщиной 50мм | рулон | 1 | 1244.92 | 1244.92 | mat | [6 empty] | a17141dd-d436-4c18-842f-e5cc6c0650f3
7 | Монтаж круглых диффузоров ДПУ-К ф125 | шт. | 10 | 246.68 | 2466.8 | pr | [6 empty] | 3edc087b-a534-47ec-a288-c10e77a1cbe5
7,1 | Круглый диффузор ДПУ-К ф125 | шт. | 10 | 211.53 | 2115.3 | mat | [6 empty] | 33183aa8-d8e4-47a0-b896-1b9e92094efd
8 | Монтаж гибкого воздуховода ф125 | уп. | 4 | 740.03 | 2960.12 | pr | [6 empty] | b71d9286-ada2-4130-a0eb-beff50a4f98a
8,1 | Гибкий воздуховод Aludec ф125 | уп. | 4 | 1266.95 | 5067.8 | mat | [6 empty] | b92a6d25-aead-4a83-b033-d7da5717f361
9 | Монтаж сплит-систем в комплекте с кронштейнами и козырьками | шт. | 13 | 7400.34 | 96204.42 | pr | [6 empty] | b8ed0b8c-acae-4577-ab47-fdf72e43bbcc
9,1 | Сплит-система GC/GU-EAF09HRN1 | шт. | 9 | 31310.17 | 281791.53 | mat | [6 empty] | ede03e06-913e-4068-a635-2d157cecbceb
9,2 | Сплит-система GC/GU-EAF12HRN1 | шт. | 3 | 34121.69 | 102365.07 | mat | [6 empty] | b8381f84-c9f8-490c-aaf5-366e64238c08
9,3 | Mitsubishi Electric MS-GF35VA/MU-GF35VA с комплектом зимнего пуска | шт. | 1 | 83552.54 | 83552.54 | mat | [6 empty] | 78048b8a-5eac-4eda-8b7c-d19cc2f061c4
9,4 | Кронштейны для монтажа сплит-систем | компл. | 13 | 1377.12 | 17902.56 | mat | [6 empty] | e64286ac-daa7-40f4-8521-a3d0c947187d
9,5 | Защитный козырек для сплит-системы | шт. | 13 | 2533.9 | 32940.7 | mat | [6 empty] | b9f85a78-f1a0-4cce-9d1a-c82b00e0b1ff
9,6 | Аренда автовышки | смена | 2 | 9915.25 | 19830.5 | meh | [6 empty] | 56b45f24-969f-47bb-aff5-81ba3f512712
10 | Прокладка фреоновых трасс | м.п. | 240 | 123.34 | 29601.6 | pr | [6 empty] | f0682124-555f-4c26-a1ee-ebbdfffb355b
10,1 | Труба медная ф6,35 | бухта 15м | 8 | 903.39 | 7227.12 | mat | [6 empty] | d30c9bde-d6f9-4759-9268-1a926c0bcc95
10,2 | Труба медная ф9,52 | бухта 15м | 8 | 1487.29 | 11898.32 | mat | [6 empty] | bf354c6d-8329-4254-ab24-8f6b2498a0b1
10,3 | Припой медный 15% серебра для пайки медных труб | кг | 0.75 | 15423.73 | 11567.8 | mat | [6 empty] | 7cdfc1d8-0f9f-4770-a206-38831e5d2526
10,4 | Газ МАРР | баллон | 3 | 385.59 | 1156.77 | mat | [6 empty] | 46a02663-2ded-4b74-9b7d-378ea3f1b51c
11 | Теплоизоляция фреоновых трасс | м.п. | 240 | 49.34 | 11841.6 | pr | [6 empty] | 537f2c1b-ac82-4738-b21f-4b42b5c10dd4
11,1 | Теплоизоляция "K-FLEX-ST", толщиной 9мм , ф6,35 мм | м.п. | 120 | 16.53 | 1983.6 | mat | [6 empty] | 66049de0-34f4-4846-9833-b2b5c57cb2e1
11,2 | Теплоизоляция "K-FLEX-ST", толщиной 9мм , ф9,52 мм | м.п. | 120 | 17.63 | 2115.6 | mat | [6 empty] | 3376692f-7de2-4b3a-b7d0-42eaf8c72b7c
11,3 | Лента монтажная армированная шир.50мм | рулон 50м | 4 | 143.22 | 572.88 | mat | [6 empty] | 1945a04e-10bf-43e6-9471-c162dd17e7b2
12 | Монтаж дренажных помп | шт. | 13 | 1110.05 | 14430.65 | pr | [6 empty] | d67f49ef-5807-4bce-90a9-f62c2482c96d
12,1 | Дренажная помпа для сплит-систем Mini Aqua | шт. | 13 | 3084.75 | 40101.75 | mat | [6 empty] | fbd62780-9cf8-4a12-82ea-7003f51d3f52
13 | Прокладка дренажных трасс | м.п. | 60 | 86.34 | 5180.4 | pr | [6 empty] | e846abed-a09e-40c7-bd7d-362f2627dd25
13,1 | Цанга латунная М8 | шт. | 50 | 7.55 | 377.5 | mat | [6 empty] | 6d70c818-ac3c-44c3-bd4f-2ca9d062f2cb
13,2 | Шпилька резьбовая 8х1000мм | м.п. | 25 | 20.73 | 518.25 | mat | [6 empty] | 1636839d-668a-458b-92d9-2424a065179f
13,3 | Трубный хомут с гайкой 3/4" (23-28) и резиновой прокладкой М8 | шт. | 40 | 14.32 | 572.8 | mat | [6 empty] | eddcea8b-b1d2-4354-ad93-bfb1e6ebb459
13,4 | Труба PP-R PN10 Ду25 | м.п. | 60 | 38.56 | 2313.6 | mat | [6 empty] | 5f085358-f9ab-4269-b85e-acf3b69cc959
13,5 | Фиттинги PP-R PN10 | компл. | 1 | 705.08 | 705.08 | mat | [6 empty] | adf20c3c-dbb7-472a-af2c-0bb12fefd21d
13,6 | Капиллярная трубка ф10 | бухта 50м | 1 | 1225.37 | 1225.37 | mat | [6 empty] | edcd4983-4cd0-4b9c-b83a-2fce6d945b5c
13,7 | Воронка HL20 | шт. | 1 | 1002.54 | 1002.54 | mat | [6 empty] | f1838c80-8514-4265-ba16-6db2ddf3b47d
13,8 | Сифон HL136.3 | шт. | 1 | 1961.02 | 1961.02 | mat | [6 empty] | c5a83b9a-12d3-4cf1-9437-4a2191595645
14 | Монтаж межблочного кабеля в гофре | м.п. | 100 | 37 | 3700 | pr | [6 empty] | da3ab5bd-bb2f-445d-a973-d602242d04fd
14,1 | Кабель типа КВВГэНГ-LS 7х1.5 в гофре | м.п. | 100 | 68.31 | 6831 | mat | [6 empty] | f516e358-60b3-495f-a349-2bd90d266b9f
15 | Монтаж кабель канала 100х50 | м.п. | 30 | 98.67 | 2960.1 | pr | [6 empty] | 7c1a9e64-8955-4b14-8db1-4d9956b2d2d1
15,1 | Кабель канал 100х50 | м.п. | 30 | 456.1 | 13683 | mat | [6 empty] | c55458aa-12d0-4002-b082-b47c6f6449b1
16 | Пробивка отверстий в кирпичной стене ф160 | шт. | 3 | 493.36 | 1480.08 | pr | [6 empty] | b7f9b53f-ef83-41de-acc4-b505932ae68b
17 | Покраска воздуховодов из оцинкованной стали желтой краской | м2 | 15 | 98.67 | 1480.05 | pr | [6 empty] | 4c3615a4-0c68-4fa6-b6dd-a4e1fa3ca974
17,1 | Грунт по оцинкованному металлу Rostex Super | л | 4 | 1013.56 | 4054.24 | mat | [6 empty] | eacc6029-f5ed-46f0-802b-838b5d620bd7
17,2 | Краска по оцинкованному металлу, желтая | л | 4 | 1079.66 | 4318.64 | mat | [6 empty] | ea414058-76cf-4b4f-bac9-9e9d6be70bc1
Итого по разделу: |  |  |  |  | 1027769 | irazd | [6 empty] | ee946fd3-33b5-4fc5-a784-f6b212d77b1c
[6 empty] | mr | [6 empty] | 191956ce-737d-4f0c-89c1-59f56fe14c76
6 | Раздел: Водоснабжение и канализация |  |  |  |  | razd | [6 empty] | e85bc2bb-30b9-4458-9b79-760530c40695
1 | Демонтаж унитаза | шт | 2 | 616.69 | 1233.38 | pr | [6 empty] | e16fe705-5a34-420b-a954-52326eb7e33d
2 | Демонтаж раковины | шт | 1 | 493.36 | 493.36 | pr | [6 empty] | 2a31e741-24f4-415f-b5e7-6703bae862e2
3 | Демонтаж смесителя | шт | 1 | 308.35 | 308.35 | pr | [6 empty] | 2137175f-103e-44cb-a9ec-30aed0408223
4 | Демонтаж бойлера | шт | 1 | 740.03 | 740.03 | pr | [6 empty] | 76dec12a-febd-49b5-b436-bb2bce506c15
5 | Монтаж унитаза | шт | 2 | 1233.39 | 2466.78 | pr | [6 empty] | 79f29d9b-799e-4e62-af05-667abaedfe1e
5,1 | Унитаз IFO | шт. | 2 | 4572.03 | 9144.06 | mat | [6 empty] | 3fcc55c3-7e50-4efb-9bd6-73c800e3cd6c
6 | Монтаж раковины | шт | 2 | 986.71 | 1973.42 | pr | [6 empty] | 6f31d6dd-46c2-4871-bd22-02e96f8ef3ac
6,1 | Раковина IFO | шт. | 2 | 3580.51 | 7161.02 | mat | [6 empty] | ba2616e1-b0bd-498e-bd9f-57e2b95ac7f7
6,2 | Сифон для раковины | шт. | 2 | 385.59 | 771.18 | mat | [6 empty] | 85f178f4-3dd5-4a64-a0af-8145bd4fc19d
7 | Монтаж смесителя | шт | 2 | 616.69 | 1233.38 | pr | [6 empty] | 9539f2ea-1fd6-44ea-a1c5-8e8dfc9e2aea
7,1 | Смеситель для раковины ROCA | шт. | 2 | 2445.76 | 4891.52 | mat | [6 empty] | 1fab2cea-e2c7-4fd2-a78f-58a104da6756
8 | Монтаж труб Rehau rautitan flex 20x2,8 мм | м.п. | 25 | 123.34 | 3083.5 | pr | [6 empty] | 19546833-0d85-47c6-8aab-9a88c90081db
8,1 | Труба Rehau rautitan flex 20x2,8 мм | м.п. | 25 | 181.78 | 4544.5 | mat | [6 empty] | 2e875956-1e43-464a-950e-3b7ff88545a6
8,2 | Фитинги Rehau rautitan | компл. | 1 | 5177.97 | 5177.97 | mat | [6 empty] | bd5d82a7-75e6-4fcc-8d0f-fcf79fad4fe7
8,3 | Цанга латунная М8 | шт. | 30 | 7.55 | 226.5 | mat | [6 empty] | 928bb7f8-5ae1-4add-b24d-d5bb68278edc
8,4 | Шпилька резьбовая 8х1000мм | м.п. | 30 | 20.73 | 621.9 | mat | [6 empty] | 6de1cda0-bf2e-4b5d-9c7b-223725d1bd74
8,5 | Трубный хомут с гайкой ф25 и резиновой профилированной прокладкой М8 | шт. | 30 | 61.69 | 1850.7 | mat | [6 empty] | 2a2ef622-835a-4698-bfa5-d02a99fa13e2
9 | Монтаж коллектора на 6 подключений | шт | 1 | 740.03 | 740.03 | pr | [6 empty] | 648b2224-b264-4a1b-ade0-827e3c2cf0d8
9,1 | Коллектора на 6 подключений | шт | 1 | 2060.17 | 2060.17 | mat | [6 empty] | 4dc42e84-647b-4855-83b4-2a524ac4d691
10 | Монтаж шаровых кранов ф15 | шт. | 8 | 185.01 | 1480.08 | pr | [6 empty] | 0140205d-e5e2-4695-9405-c3508a77e96c
10,1 | Шаровой кран ф15 | шт. | 8 | 181.78 | 1454.24 | mat | [6 empty] | 7634012a-e1ab-4939-a65b-68924d1570ca
11 | Монтаж трубной теплоизоляции, толщиной 9 мм | м.п. | 25 | 61.67 | 1541.75 | pr | [6 empty] | 6f7736e4-b8ff-41e3-b0e0-c31729ca8fba
11,1 | Трубная теплоизоляция, толщиной 9 мм | м.п. | 25 | 61.69 | 1542.25 | mat | [6 empty] | 5ea51967-3f6d-4982-b13a-828190136373
12 | Монтаж гибкой подводки, L=0,5м | шт. | 6 | 123.34 | 740.04 | pr | [6 empty] | 341cc769-6388-4162-be01-ae6104d244ac
12,1 | Гибкая подводка ф15 | шт. | 6 | 92.54 | 555.24 | mat | [6 empty] | d0e2dcd2-1bdf-4055-897f-dae0f17a8272
13 | Монтаж труб PP-H | м.п. | 20 | 123.34 | 2466.8 | pr | [6 empty] | 7675abb2-33e3-4672-8b04-8663755b8617
13,1 | Труба PP-H 100x2,7 | м.п. | 10 | 130 | 1300 | mat | [6 empty] | dd0afc29-a0c0-4acb-82b6-00a7a65eb8c6
13,2 | Труба PP-H 50x2,7 | м.п. | 10 | 56.19 | 561.9 | mat | [6 empty] | b969e48b-465e-476b-a825-d136740790f6
13,3 | Фитинги ПВХ | компл. | 1 | 947.46 | 947.46 | mat | [6 empty] | 7d40b473-3211-4497-91ca-506b8639e0d1
13,4 | Цанга латунная М8 | шт. | 20 | 7.55 | 151 | mat | [6 empty] | acaf8405-de67-4701-9d0a-2e504771051f
13,5 | Шпилька резьбовая 8х1000мм | м.п. | 20 | 20.73 | 414.6 | mat | [6 empty] | 8832fc3d-457d-4c8a-b54a-94a4976e5855
13,6 | Трубный хомут с гайкой 6/4" (47-52) и резиновой прокладкой М8 | шт. | 10 | 92.54 | 925.4 | mat | [6 empty] | 4a002036-354e-4502-8898-67e2fca93515
13,7 | Трубный хомут с гайкой 4" (106-111) и резиновой профилированной прокладкой М8 | шт. | 10 | 139.92 | 1399.2 | mat | [6 empty] | 9ba54a41-a1f6-4560-810c-334c781c645f
14 | Монтаж клапана воздушного канализационного ф100 | шт. | 1 | 123.34 | 123.34 | pr | [6 empty] | 0401421b-6666-4314-8c67-29612b9f5023
14,1 | Клапан воздушный канализационный ф100 | шт. | 1 | 253.39 | 253.39 | mat | [6 empty] | 0fa941c3-7a01-4b6a-ba3b-386060d38bda
15 | Монтаж пожарного шкафа | шт | 1 | 986.71 | 986.71 | pr | [6 empty] | 9c7c7890-d99b-473c-8f54-83277f8da937
15,1 | Шкаф пожарный ШПК-315ВЗК (встраиваемый закрытый красный) | шт | 1 | 1817.8 | 1817.8 | mat | [6 empty] | 8b1d4ec9-dc59-464f-b5c9-ed153daf9534
15,2 | Огнетушитель порошковый ОП-4 (А,В,С,Е) | шт | 1 | 561.86 | 561.86 | mat | [6 empty] | 4e5f311f-b98c-4f6e-9d1b-a7647014e151
15,3 | укав для пожарной техники с головкой и стволом | шт | 1 | 1927.97 | 1927.97 | mat | [6 empty] | 59e7e84b-d25d-406d-bf14-5574d5009f94
16 | Промывка канализации хим. составом | всего | 1 | 1850.08 | 1850.08 | pr | [6 empty] | d8904176-92de-4776-8d7d-effaa05bf5e2
16,1 | Средство для промывки канализации | шт | 3 | 275.42 | 826.26 | mat | [6 empty] | 84339ff1-ce14-4bbe-9d41-2e2c6c3145f1
17 | Гидравлические испытания систем водоснабжения и канализации | всего | 1 | 6166.95 | 6166.95 | pr | [6 empty] | 178398da-10b5-4db4-ba73-69bc659d1e93
Итого по разделу: |  |  |  |  | 78716.07 | irazd | [6 empty] | 93c5c18a-6ee1-41db-9064-b7e75f48ff36
[6 empty] | mr | [6 empty] | c4885f86-3fe9-4e41-ab98-3c58ff190707
7 | Раздел: Электроснабжение и освещение |  |  |  |  | razd | [6 empty] | cd97dea1-6aa1-495a-8b33-6f661cb1aad5
1 | Демонтажные работы системы электроснабжения и освещения | всего | 1 | 14800.68 | 14800.68 | pr | [6 empty] | a65eeba8-4918-4f66-9cfa-bcf5537ce9cc
2 | Штробление пола шириной до 100мм | м.п. | 100 | 246.68 | 24668 | pr | [6 empty] | 9cf00926-a2dc-4f3b-8ad7-337d04aa4a76
3 | Монтаж металлического перфорированного лотка 50*100 мм | м.п. | 40 | 123.34 | 4933.6 | pr | [6 empty] | 5081c809-a9d2-4246-803b-087039f326b1
3,1 | Лоток перфорированный 50*100 | м.п. | 40 | 132.2 | 5288 | mat | [6 empty] | 6c193745-ff57-46ea-a7e4-c1417396993d
3,2 | Траверса монтажная 20х30мм | м.п. | 20 | 71.61 | 1432.2 | mat | [6 empty] | 3076453f-3bf0-44bc-b43e-b3f8a6e2d576
3,3 | Цанга латунная М8 | шт. | 230 | 7.55 | 1736.5 | mat | [6 empty] | 2b7b2a02-b026-449d-81ff-e2184df1a8fd
3,4 | Шпилька резьбовая 8х1000мм | м.п. | 115 | 20.73 | 2383.95 | mat | [6 empty] | 90f0dfb8-4b91-4f0b-b214-85ea962cfe50
3,5 | Шайба плоская усиленная DIN9021 М8 оцинкованная | шт. | 460 | 0.64 | 294.4 | mat | [6 empty] | 5de2bd88-8cee-4339-9a84-c5dc6b352c23
3,6 | Гайка DIN934 М8 оцинкованная | шт. | 460 | 0.63 | 289.8 | mat | [6 empty] | 70233388-3ae4-4caf-bc78-0ecb254d39d1
3,7 | Болт DIN933 6х20мм | шт. | 690 | 0.57 | 393.3 | mat | [6 empty] | ad920873-8abd-4973-b488-aa48c052c627
3,8 | Шайба плоская усил. DIN9021 М6 оц. | шт. | 690 | 0.36 | 248.4 | mat | [6 empty] | ccbd09e9-0546-493b-a0bb-f0bac3b4b7ee
3,9 | Гайка DIN934 М6 | шт. | 690 | 0.31 | 213.9 | mat | [6 empty] | 02647df2-c860-4eb7-b114-6a97f931a258
4 | Прокладка гофрированной трубы ПВХ д20 | м.п. | 180 | 9.25 | 1665 | pr | [6 empty] | 6c132885-b293-4f08-a5fd-74109426751e
4,1 | Гофрированная труба ПВХ ф20 | м.п. | 180 | 4.41 | 793.8 | mat | [6 empty] | 838d64ea-f704-49fc-8b1a-7da98968e42f
4,2 | Крепеж-клипса универсальная для трубы 20мм | уп. 50шт. | 4 | 126.69 | 506.76 | mat | [6 empty] | cc2cc94e-6173-4ac3-848a-563dc3eece0a
4,3 | Дюбель с шурупом 6х40мм (потайной бортик) | шт. | 200 | 0.39 | 78 | mat | [6 empty] | bb3e58cb-5ce5-42c8-9ff6-35f70ddf594d
5 | Прокладка жесткой трубы ПВХ ф20 и ф32 и фитингов | м.п | 400 | 14.8 | 5920 | pr | [6 empty] | ed41852f-dbe5-40de-8e02-631024171bb9
5,1 | Труба ПВХ ф20 | м.п. | 100 | 30.85 | 3085 | mat | [6 empty] | 0d94922c-a9e8-4c93-a98c-2d8d767b8e6a
5,2 | Труба ПВХ ф32 | м.п. | 300 | 16.53 | 4959 | mat | [6 empty] | 4e838c8f-2111-46ce-b2b7-a13fc23661b8
5,3 | Фитинги и крепеж для трубы ПВХ | всего | 1 | 3481.36 | 3481.36 | mat | [6 empty] | a419eced-2b1f-4e72-8a0b-0a3eac794a0d
6 | Прокладка кабелей силовых с сечением жил до 4мм2 включительно | м.п. | 3700 | 27.13 | 100381 | pr | [6 empty] | 400380d3-d294-4c08-b17d-b1ad2edcea18
6,1 | Кабель ВВГнг-LS 3x1,5 | м.п. | 1600 | 19.83 | 31728 | mat | [6 empty] | 81e85478-4bed-40ec-960d-30b20f86ede3
6,2 | Кабель ВВГнг-LS 3x2,5 | м.п. | 1800 | 29.75 | 53550 | mat | [6 empty] | 03d3409d-5d35-42c0-ae6a-4d17ae1eb2b5
6,3 | Кабель ВВГнг-LS 4x1,5 (подключение аварийных светильников) | м.п. | 200 | 63.9 | 12780 | mat | [6 empty] | 419886fb-ec14-4908-b659-71bf38468896
6,4 | Кабель телевизионный Sat 703 | м.п | 100 | 37.46 | 3746 | mat | [6 empty] | 959a9274-78e6-4ec1-99af-a658af4e21be
7 | Прокладка кабелей силовых с сечением жил до 16мм2 включительно | м.п. | 130 | 61.67 | 8017.1 | pr | [6 empty] | 9fd9d725-03d3-4485-8ae5-4f7ca332b6b9
7,1 | Кабель ПВ 1х6 | м.п. | 130 | 19.28 | 2506.4 | mat | [6 empty] | 5b0df6a2-c328-4c70-8d35-1f2540a502af
8 | Монтаж коробки установочной | шт. | 154 | 30.83 | 4747.82 | pr | [6 empty] | 9a26efa2-e480-4cf4-80c1-c3a189903cc9
8,1 | Коробка установочная | шт. | 154 | 13.22 | 2035.88 | mat | [6 empty] | 301025ee-c4e0-4a08-85a5-ef82a0731d66
9 | Монтаж коробки распаечной | шт. | 40 | 246.68 | 9867.2 | pr | [6 empty] | 5a2e26a4-a05f-4ca9-af60-0ce5162907c4
9,1 | Коробка распаечная, 7 вводов, 80х80х50, IP54 | шт. | 40 | 34.15 | 1366 | mat | [6 empty] | d1ecdd23-ba91-48e1-9860-f028db7283c0
9,2 | Клемма WAGO 4x2.5мм крас/прозр | уп.100шт | 3 | 881.36 | 2644.08 | mat | [6 empty] | 59982b0a-2e7c-4883-9c39-594f0a968bd7
9,3 | Клемма WAGO 6x2.5мм крас/прозр | уп. 50шт | 4 | 550.85 | 2203.4 | mat | [6 empty] | e2f843b2-b5f6-43be-8700-85d936e308a5
10 | Монтаж адаптеров для розеток и выключателей | шт. | 154 | 30.83 | 4747.82 | pr | [6 empty] | 87470ca5-244f-4697-b60d-9d62dce35fd8
10,1 | Адаптер 802 51 | шт. | 154 | 57.29 | 8822.66 | mat | [6 empty] | 65768341-17cb-4911-96a3-315d08762509
11 | Монтаж розеток | шт. | 123 | 185.01 | 22756.23 | pr | [6 empty] | 3e693db4-1dfd-4f9a-bdab-11e3867e0686
11,1 | Розетки 220В Efapel (Белая) 45132 S | шт. | 95 | 239.07 | 22711.65 | mat | [6 empty] | 1ad366f4-a947-44e4-a68d-5cf6ab145a75
11,2 | Розетки 220В Efapel (Красная) 45136 S | шт. | 14 | 358.05 | 5012.7 | mat | [6 empty] | 53abf8a5-9e48-4709-b715-b5d36f6f31a5
11,3 | Розетки 220В Legrand влагозащищенная с крышкой 77219 | шт. | 14 | 463.81 | 6493.34 | mat | [6 empty] | 3b036e12-be4d-4ec6-a9cd-efe525fa72f7
12 | Монтаж рамок | шт. | 80 | 30.83 | 2466.4 | pr | [6 empty] | 361e9a72-ac91-4950-ab63-31c47e55cc35
12,1 | Рамка Legrand 78808 | шт. | 26 | 683.05 | 17759.3 | mat | [6 empty] | b1e3b0d3-470a-4795-96c1-88d630682126
12,2 | Рамка Legrand 78806 | шт. | 5 | 319.49 | 1597.45 | mat | [6 empty] | 5a3c3b08-4dbb-4f17-a5cd-2c6cefb7790d
12,3 | Рамка Legrand 78804 | шт. | 9 | 296.36 | 2667.24 | mat | [6 empty] | f1a2dc64-e3c9-40db-8d67-9c17203f6535
12,4 | Рамка Legrand 78802 | шт. | 40 | 63.9 | 2556 | mat | [6 empty] | 5f375600-750a-47f1-b64b-12922c37b6b3
13 | Монтаж выключателей | шт. | 26 | 185.01 | 4810.26 | pr | [6 empty] | 99e5d36e-b94b-4cd5-8403-1b6021cdfff8
13,1 | Выключатель одноклавишный 45011 S | шт. | 24 | 222.54 | 5340.96 | mat | [6 empty] | f412d497-29cb-47a3-8614-71dffb6cde43
13,2 | Выключатель проходной 45070 S | шт. | 2 | 319.49 | 638.98 | mat | [6 empty] | 53edcce9-3294-4091-b12d-826a9c727f78
14 | Монтаж кабель-канала 110х50 мм | м.п. | 26 | 98.67 | 2565.42 | pr | [6 empty] | 305abf3f-b760-45e0-ac3e-f7e767178186
14,1 | Кабель-канал Legrand 110х50мм 10429 | м.п. | 26 | 528.81 | 13749.06 | mat | [6 empty] | 9b4be3f0-0c72-4436-b76b-45e7238c2992
14,2 | Фасонные изделия Legrand | шт. | 5 | 616.95 | 3084.75 | mat | [6 empty] | dd0a4d2a-fed9-4c3f-ab3d-d0b294c3f28b
14,3 | Саморез по ГКЛ 3,2х40 | шт. | 400 | 0.22 | 88 | mat | [6 empty] | 6a2c86e9-6764-4e7e-a825-81d1f43bf7d8
15 | Монтаж суппорта в кабель-канал 110х50 мм | шт. | 10 | 61.67 | 616.7 | pr | [6 empty] | 2b2c5346-4d73-4da4-b9e8-003e9f3b2616
15,1 | Суппорт для модулей 45х45 10952 | шт. | 10 | 92.54 | 925.4 | mat | [6 empty] | e8c56922-0dc4-40a4-b6f6-ff3c977bb124
16 | Монтаж люка с закладными элементами | шт. | 7 | 2096.76 | 14677.32 | pr | [6 empty] | f769fde8-b898-48d7-96be-1819ba334031
16,1 | Фанера ФК 10мм 1520х150 | лист | 1 | 657.71 | 657.71 | mat | [6 empty] | 3d715df8-c6ce-4928-9b38-71b3e87206b5
16,2 | Люк ELECTRAPLAN KD0 Q2SR5 7011 | шт. | 7 | 2831.36 | 19819.52 | mat | [6 empty] | b566df0e-8a4e-4684-80fd-d7f2b77e4527
16,3 | Суппорт для установки 4-х модулей 45х45 в люк Q2 GB4 M8/45 | шт. | 14 | 248.98 | 3485.72 | mat | [6 empty] | b2d86252-7364-489b-a54f-36b10bcceb29
16,4 | Текстурная вставка в крышку для люков Q2 KDZ Q2 SEK S5B | шт. | 7 | 602.63 | 4218.41 | mat | [6 empty] | 3bd2c8ca-bfa0-4e76-9c98-065164878abd
17 | Обратный монтаж ранее демонтированных светильников 600х600мм растровых | шт. | 51 | 246.68 | 12580.68 | pr | [6 empty] | ecc273af-694c-4801-8040-f669a6a29163
18 | Монтаж новых светильников | шт. | 75 | 185.01 | 13875.75 | pr | [6 empty] | 49d7fdf7-8941-4e9e-81de-fe52a18b1a7f
18,1 | Сетильник 600х600мм растровый, в компл. лампы | шт. | 5 | 848.31 | 4241.55 | mat | [6 empty] | 2b476ddd-4136-4e19-abff-8c5cb56d7d92
18,2 | Светильник 600х600мм с матовым стеклом, в компл. лампы | шт. | 37 | 1156.78 | 42800.86 | mat | [6 empty] | 11e3f0ac-869a-430e-b81c-8dd9c2978c9a
18,3 | Светильник Technica A8044 PL 230х230мм | шт. | 17 | 1498.31 | 25471.27 | mat | [6 empty] | ccd32c29-477c-46fe-b832-8ecc034e967f
18,4 | Светильник точечный R63 в комплекте со светодиодными лампами 12В | шт. | 14 | 506.78 | 7094.92 | mat | [6 empty] | b602bf2b-58bd-4fac-8d8b-5b58cb73467e
18,5 | Бра ( в санузле) Клавиатур | шт. | 2 | 1322.03 | 2644.06 | mat | [6 empty] | 1750beee-a6ab-499b-9433-951550ea59d3
19 | Замена ламп в демонтированных светильниках | шт. | 204 | 74 | 15096 | pr | [6 empty] | 45232811-8925-416e-9a40-2ffb15679210
19,1 | Лампы люминесцентные | шт. | 204 | 38.56 | 7866.24 | mat | [6 empty] | abfb8598-9a87-41b3-be7a-9a5b54cf6a80
20 | Сборка и монтаж распределительного щита 72 модуля | шт. | 1 | 12333.9 | 12333.9 | pr | [6 empty] | a12fc2dc-730f-4a4c-aa74-e396c243676a
20,1 | Щит распределительный 72 модуля в сборе | шт. | 1 | 76622.88 | 76622.88 | mat | [6 empty] | 4367112d-5938-4e33-b87d-649e25b009c9
21 | Маркировка кабелей, розеток, щитов | всего | 1 | 3083.47 | 3083.47 | pr | [6 empty] | eddf1e4c-bc3f-44f9-83a2-54ac45b45ccb
21,1 | Этикет-ленты для принтера | рулон | 1.5 | 1652.54 | 2478.81 | mat | [6 empty] | e1aef96f-b3c2-46fd-89b5-78f0573f010a
21,2 | Бирка У-153 (28х28мм) | уп.1000шт. | 1 | 473.73 | 473.73 | mat | [6 empty] | 57bd246f-8b00-430b-a388-1d97ec775840
22 | Электроизмерительные работы с отчетом лаборатории | всего | 1 | 27566.26 | 27566.26 | pr | [6 empty] | 6d8b489a-4f00-4936-93ca-8a9c3340660b
Итого по разделу: |  |  |  |  | 739243.91 | irazd | [6 empty] | 20214d9d-7db1-4cee-b2b8-f413198a97db
[6 empty] | mr | [6 empty] | 1c3a800e-01b9-429e-b021-e09c9749f496
8 | Раздел: Структурированная кабельная система |  |  |  |  | razd | [6 empty] | 109128ec-bb15-40c1-822f-22389cf6ed9d
1 | Штробление пола шириной до 100мм | м.п. | 100 | 246.68 | 24668 | pr | [6 empty] | a13a78b2-fb59-4516-99ab-59f2b1627bfb
2 | Монтаж металлического перфорированного лотка 50*100 мм | м.п. | 40 | 123.34 | 4933.6 | pr | [6 empty] | b1ba4860-9fe7-4dfa-9b8b-428e5c33e003
2,1 | Лоток перфорированный 50*100 | м.п. | 40 | 132.2 | 5288 | mat | [6 empty] | 0f90c95e-9745-4273-a940-598a2a86c24c
2,2 | Траверса монтажная 20х30мм | м.п. | 20 | 71.61 | 1432.2 | mat | [6 empty] | d6f9325e-6603-4101-869a-77ee81c5db15
2,3 | Цанга латунная М8 | шт. | 230 | 7.55 | 1736.5 | mat | [6 empty] | 922be26b-ea92-4a70-8e4c-28e74a0f8bfb
2,4 | Шпилька резьбовая 8х1000мм | м.п. | 115 | 20.73 | 2383.95 | mat | [6 empty] | 5a826113-440b-4a9d-90da-ad107ce0a1c0
2,5 | Шайба плоская усиленная DIN9021 М8 оцинкованная | шт. | 460 | 0.64 | 294.4 | mat | [6 empty] | d6ab1b9f-24e4-4df9-b574-6cc05a7b1c86
2,6 | Гайка DIN934 М8 оцинкованная | шт. | 460 | 0.63 | 289.8 | mat | [6 empty] | 695d0673-1e23-4489-832a-b94f2c1eac4a
2,7 | Болт DIN933 6х20мм | шт. | 690 | 0.57 | 393.3 | mat | [6 empty] | ca5bb924-ac04-456b-b524-4affd1aeb558
2,8 | Шайба плоская усил. DIN9021 М6 оц. | шт. | 690 | 0.36 | 248.4 | mat | [6 empty] | aca00bd2-2983-42e4-99f6-a5f4199ff3cc
2,9 | Гайка DIN934 М6 | шт. | 690 | 0.31 | 213.9 | mat | [6 empty] | 01bcf3ab-d79a-4e0c-9c00-93c40233c532
3 | Прокладка трубы ПВХ ф20 и ф32 и фитингов | м.п | 300 | 14.8 | 4440 | pr | [6 empty] | d4c17cef-7e22-41f7-9c6a-d5209499a13b
3,1 | Труба ПВХ ф20 | м.п. | 300 | 30.85 | 9255 | mat | [6 empty] | eaa32fae-73b6-4ac0-ae5c-159cf81ee98c
3,2 | Фитинги для трубы ПВХ | всего | 1 | 3084.75 | 3084.75 | mat | [6 empty] | 9c389cac-867e-4a39-83c1-e211e06fe057
4 | Прокладка кабеля UTP кат. 5е | м.п | 2135 | 12.33 | 26324.55 | pr | [6 empty] | 165aa725-7b1e-48a2-9ce0-e7301b7999e0
4,1 | Кабель UTP кат. 5е | кор.305м | 7 | 6279.66 | 43957.62 | mat | [6 empty] | d5da70d3-138d-4d1d-a708-78fe75ba8854
5 | Монтаж модуля розеток RJ-45 | шт. | 80 | 185.01 | 14800.8 | pr | [6 empty] | 230b68b0-ddea-4f95-8b44-fbecf1ad0f66
5,1 | RJ-45 KJNE cat.5e Hyperline | шт. | 80 | 89.24 | 7139.2 | mat | [6 empty] | 0da893e8-1202-4754-a0d3-7ec3d641dcd3
6 | Монтаж модуля SIP2-2-M45-45 Hyperline | шт | 70 | 49.34 | 3453.8 | pr | [6 empty] | 81479a5b-7fcd-4fc5-b63b-3b8901846b0d
6,1 | Модуль SIP2-2K-M45-45 Hyperline | шт | 55 | 73.93 | 4066.15 | mat | [6 empty] | d8064ed6-3124-4178-ab16-a2f41efdc8a3
6,2 | Модуль SIP2-1K-M45-45 Hyperline | шт | 15 | 47.65 | 714.75 | mat | [6 empty] | 71cc0264-b7c4-4582-9a2b-33348e295c77
7 | Монтаж стойки 42 юнита | шт. | 1 | 3083.47 | 3083.47 | pr | [6 empty] | 809dc2bd-1dda-4200-998f-bf80e60c7859
7,1 | Стойка 42 юнита ORV2A-4268-RAL9005 | шт. | 1 | 23986.1 | 23986.1 | mat | [6 empty] | 404a674d-8974-4571-b9c2-4fbccc5ac736
7,2 | Блок розеток SHT19-9SH-2.5EU | шт. | 3 | 2904.07 | 8712.21 | mat | [6 empty] | 0e49185c-bf32-4a45-bd6c-79a09ffe2e9e
8 | Монтаж патч-панели | шт. | 4 | 863.37 | 3453.48 | pr | [6 empty] | 428a72ec-23aa-40dd-a3ce-f2c8119b6362
8,1 | Модульная патч-панель PPBL3-19-24-PM Hyperline | шт. | 4 | 1095.08 | 4380.32 | mat | [6 empty] | d3268b7f-8c0c-4b85-8ec2-70242eb2b74b
8,2 | Модульная органайзеров CM-1U-ML Hyperline | шт. | 4 | 513.39 | 2053.56 | mat | [6 empty] | 2ebd62bf-875e-4d80-8dc2-1ba2de671dd7
8,3 | Органайзер CM-ML-RING Hyperline | шт. | 10 | 95.85 | 958.5 | mat | [6 empty] | 6c897538-069b-42ef-96ee-f1d1d89fe37e
9 | Маркировка кабелей, розеток, щитов | всего | 1 | 1850.08 | 1850.08 | pr | [6 empty] | a661c801-3344-4599-a17a-b69f336fcc64
9,1 | Этикет-ленты для принтера | рулон | 1.5 | 1652.54 | 2478.81 | mat | [6 empty] | 3988c3f8-dc1f-4bad-bd19-a7538581d731
9,2 | Бирка У-153 (28х28мм) | уп.1000шт. | 1 | 473.73 | 473.73 | mat | [6 empty] | 5c6c7174-28ee-4352-9ea3-eb9182d58143
10 | Тестирование СКС | всего | 1 | 7400.34 | 7400.34 | pr | [6 empty] | 56b69f0a-3366-459c-a21b-64336800b882
Итого по разделу: |  |  |  |  | 217949.27 | irazd | [6 empty] | 03916d18-ad0a-41be-92da-1fe0f1de6650
[6 empty] | mr | [6 empty] | 1ced995e-2094-41ae-bd41-bc566382aff5
9 | Раздел: Система контроля и управления доступом |  |  |  |  | razd | [6 empty] | 99149669-adee-42f1-b739-7907b9a53cec
1 | Монтаж резервного источника питания | всего | 3 | 1233.39 | 3700.17 | pr | [6 empty] | 2afee7c9-46cf-4d46-92bc-fdb21361d7b6
1,1 | Аккумулятор | шт. | 3 | 881.36 | 2644.08 | mat | [6 empty] | acc1a344-fe51-47c7-b397-e72d4ea52830
1,2 | Блок бесперебойного питания | шт | 3 | 936.44 | 2809.32 | mat | [6 empty] | b38ee648-edf1-40da-9ee5-347b6b3dd663
2 | Прокладка гофрированной трубы ПВХ д20 | м.п. | 80 | 9.25 | 740 | pr | [6 empty] | 47ff8b09-6b84-4b30-a420-275a1d4e1cbe
2,1 | Гофрированная труба ПВХ ф20 | м.п. | 80 | 4.41 | 352.8 | mat | [6 empty] | 5d7697ce-09b0-404b-9ec6-65c81770ee0c
2,2 | Крепеж-клипса универсальная для трубы 20мм (пластм.) | уп. 50шт. | 3 | 126.69 | 380.07 | mat | [6 empty] | c104da7f-79a8-46df-88d5-110272a9b7a1
2,3 | Дюбель с шурупом 6х40мм (потайной бортик) | шт | 150 | 0.39 | 58.5 | mat | [6 empty] | 738ff976-c0e6-4445-918a-841d02f4d4f4
3 | Прокладка кабеля UTP кат.5е | м.п. | 80 | 18.5 | 1480 | pr | [6 empty] | 2cd7db03-896a-4073-8eb7-c35db1d76e21
3,1 | Кабель UTP кат.5е | м.п. | 80 | 20.6 | 1648 | mat | [6 empty] | 53608d2c-b0d8-4f6b-85d0-94f9a2eb1b87
4 | Прокладка кабелей силовых с сечением жил до 4мм2 включительно | м.п. | 40 | 27.13 | 1085.2 | pr | [6 empty] | ced9192d-efa2-4091-93ba-e17baf6af4a5
4,1 | Кабель ВВГнг-LS 3x2,5 | м.п. | 40 | 30.85 | 1234 | mat | [6 empty] | 13c4b0b8-ce85-4ee3-871c-2ee8573547fb
5 | Монтаж считывателя | шт | 3 | 740.03 | 2220.09 | pr | [6 empty] | a3b0365e-aaba-48bd-a12d-71045bce3f6d
5,1 | Считыватель для пластиковых карт | шт | 3 | 1487.29 | 4461.87 | mat | [6 empty] | b7b1d9eb-6bdd-424a-90af-c23ac49de733
6 | Монтаж кнопки "Выход" | шт. | 3 | 246.68 | 740.04 | pr | [6 empty] | d7e83acd-23e1-445d-b607-00fa28e00b73
6,1 | Кнопка "Выход" | шт. | 3 | 440.68 | 1322.04 | mat | [6 empty] | c20e4ae4-b9f6-4eea-845c-da904725593c
7 | Монтаж контроллера Z5 | шт | 3 | 740.03 | 2220.09 | pr | [6 empty] | 97601891-c656-4085-9dbc-e6d6030451c4
7,1 | Контроллер Z-5R | шт | 3 | 605.93 | 1817.79 | mat | [6 empty] | 126b8a00-82e6-4ac9-a401-a390883f418b
8 | Установка доводчика на двери | шт | 3 | 493.36 | 1480.08 | pr | [6 empty] | ad085afb-3361-48ff-8e78-4324230895d8
8,1 | Доводчик на дверь | шт | 3 | 2423.73 | 7271.19 | mat | [6 empty] | 434b2ce6-a5fa-4c82-8270-b9152c3785f1
9 | Установка магнитного замка на двери | шт | 3 | 740.03 | 2220.09 | pr | [6 empty] | b35e2328-ec1e-42fa-b732-99d8b8970a43
9,1 | Электромагнитный магнитный замок накладной | шт | 3 | 2754.24 | 8262.72 | mat | [6 empty] | 357e8a79-0c19-4cbc-9998-658610cfe825
10 | Установка видеодомофона | комплект | 3 | 3083.47 | 9250.41 | pr | [6 empty] | 0aa53a23-a925-459e-82b5-35ed9aa93bb2
10,1 | Видеодомофон COMMAX CDV 35U | шт | 3 | 6038.39 | 18115.17 | mat | [6 empty] | 7a116ae3-9248-4f15-ae39-aaa9d3c610be
10,2 | Цветная вызывная панель CTV-Color | шт | 3 | 3139.83 | 9419.49 | mat | [6 empty] | 9600b381-d0df-4be1-b8f0-de9dfcfaad10
11 | Пуско-наладочные работы СКУД | всего | 1 | 3700.17 | 3700.17 | pr | [6 empty] | 5654687d-d03d-4080-b16c-e5028abc1017
Итого по разделу: |  |  |  |  | 88633.38 | irazd | [6 empty] | 24579b05-bed7-4538-afa2-aac814b38b38
[6 empty] | mr | [6 empty] | 77f6f1c5-d17e-475c-837c-6dedd8bea9e5
10 | Раздел: Система IP-видеонаблюдения |  |  |  |  | razd | [6 empty] | 1d24ad9b-6cbd-4369-83e0-738c6525360c
1 | Прокладка гофрированной трубы ПВХ д20 | м.п. | 30 | 9.25 | 277.5 | pr | [6 empty] | 6a8c5e2a-e3e1-4806-948f-5660264b026e
1,1 | Гофрированная труба ПВХ d20 | м.п. | 30 | 5.51 | 165.3 | mat | [6 empty] | 37aaaa1d-e796-4c1f-ab82-8dfcd8c5932c
1,2 | Крепеж-клипса универсальная для трубы 20мм (пластм.) | уп. 50шт. | 1 | 126.69 | 126.69 | mat | [6 empty] | 35441fec-e108-4913-b29a-4a023f1c7ab4
1,3 | Дюбель с шурупом 6х40мм (потайной бортик) | шт | 40 | 0.39 | 15.6 | mat | [6 empty] | e7ae809f-6821-43dd-8d30-cfc218e6f7df
2 | Прокладка кабеля UTP кат.6 | м.п | 80 | 12.33 | 986.4 | pr | [6 empty] | fc62653d-2c11-4911-a42d-ddc62eabec93
2,1 | Кабель UTP кат. 6 | м.п | 80 | 48.47 | 3877.6 | mat | [6 empty] | 35787fb7-7fd2-4c20-a201-6645dafd2edb
Итого по разделу: |  |  |  |  | 5449.09 | irazd | [6 empty] | affa95a3-82a3-48f7-8b91-b08fa61001fc
[6 empty] | mr | [6 empty] | 49caaaa0-48d6-45a0-9ab6-7748ebbe86dc
11 | Раздел: Другие затраты |  |  |  |  | razd | [6 empty] | de599ba5-df32-4731-9fbc-96a568e7c53a
1 | Погрузочно-разгрузочные работы, подъем материала | всего | 1 | 64136.27 | 64136.27 | pr | [6 empty] | 0edf985d-07fd-4ca5-8b7b-9767bcd8efee
2 | Ручная уборка в процессе производства работ | всего | 1 | 50568.98 | 50568.98 | pr | [6 empty] | 45f89829-ac19-4ddb-8dd9-fb947f0e48f3
2,1 | Вывоз мусора контейнером | 8м3 | 6 | 4957.63 | 29745.78 | meh | [6 empty] | 88d91dac-b629-442f-b201-8868047f0071
2,2 | Вспомогательные и укрывочные материалы, инструменты, средства индивидуальной защиты | всего | 1 | 41864.41 | 41864.41 | mat | [6 empty] | 2604bdae-1306-41da-8c5f-d6c4d1cd03e3
Итого по разделу: |  |  |  |  | 186315.44 | irazd | [6 empty] | 79901dcf-5366-4c34-8201-a33614bf03c0
[6 empty] | mr | [6 empty] | 8f1b6cc9-4f58-464c-b72d-83e037f08cba
Итого по разделам: |  |  |  |  | 5247202.75 | smitograzd
в т.ч. стоимость работ: |  |  |  |  | 1883329.5 | itogp
в т.ч. стоимость материалов и машин: |  |  |  |  | 3363873.25 | itogm
lz_nothi
Транспортные расходы |  | 2% |  |  | 104944.06 | lz_top_f
lz_nothi
Итого: |  |  |  |  | 5352146.81 | lz_itogo
НДС: |  | 18% |  |  | 963386.43 | nds
Всего по смете: |  |  |  |  | 6315533.24 | smitog
Составил: ___________________________________ / ______________________________________ /
Проверил: ___________________________________ / ______________________________________ /

## КС-2 №1
[5 empty] | Унифицированная форма № КС- 2 |  |  |  | НДС сверху | ремонт офиса |  |  |  | КС-2
[5 empty] | Утверждена постановлением Госкомстата России |  |  |  | 18% |  |  |  |  | 21118890-ae31-45f2-a86c-be87cb141786
[5 empty] | от 11.11.99 № 100 |  |  |  | TRUE |  |  |  |  | 4.4.7.32
[7 empty] | Код |  |  | ООО СК "Подрядчик" | ЗАО "Заказчик" | ЗАО "Заказчик" |  | 6c3d006a-1418-40ab-9543-b00ad670be6b
[6 empty] | Форма по ОКУД | 0322005 | [6 empty] | aa6659f3-0be8-4a4e-8630-0331b81d69eb
Инвестор: |  | ЗАО "Заказчик", г. Москва, ул. Самая длинная, д.54, (495) 123-45-67 |  |  |  | по ОКПО | 23232321
|  | организация, адрес, телефон, факс |  |  |  |  | 23232321
Заказчик: |  | ЗАО "Заказчик", г. Москва, ул. Самая длинная, д.54, (495) 123-45-67 |  |  |  | по ОКПО
|  | организация, адрес, телефон, факс |  |  |  |  | 21312312
Подрядчик: |  | ООО СК "Подрядчик", 123456, г.Москва, ул. Самая широкая, д.2, стр.5, оф.12, (495) 555-55-55 |  |  |  | по ОКПО
организация, адрес, телефон, факс
Стройка: |  | ремонт офиса
наименование, адрес
Объект: |  | ремонт офиса
|  | наименование |  |  |  | Вид деятельности по ОКВД | 45.2
[5 empty] | Договор подряда (контракт) | номер | 2
[6 empty] | дата | 2014-12-08
Вид операции
|  |  | Номер документа | Дата составления |  | Отчётный период
[6 empty] | с | по
|  | АКТ | 1 | 2015-01-31 |  | 2014-12-08 | 2015-01-31
О ПРИЁМКЕ ВЫПОЛНЕННЫХ РАБОТ
|  |  | Сметная (договорная) стоимость в соответствии с договором подряда (субподряда) | 6315533.24 | руб.
Номер |  | Наименование работ | Номер единичной расценки | Ед. изм. | Выполнено работ
по порядку | по смете |  |  |  | Количество | Цена за единицу, руб. | Стоимость, руб.
1 | 2 | 3 | 4 | 5 | 6 | 7 | 8
[8 empty] | mr |  |  |  |  | da0cb440-082b-489d-a71b-358320e9dc50
1 | Раздел: Проектные работы | [6 empty] | razd |  |  |  |  | 8710ec5f-225d-42ea-8685-2838249139b0
1 | 1 | Рабочий проект по электрооборудованию и электроосвещению |  | всего | 1 | 25477.86 | 25477.86 | pr |  |  |  |  | c643510a-2cbe-45b2-9f46-96c68a22f949
Итого по разделу: | [6 empty] | 25477.86 | irazd |  |  |  |  | 81e1a3b5-1bba-46c6-b00c-745af5d737e9
[8 empty] | mr |  |  |  |  | 6fa7097e-3720-4d02-9e95-de1b25489271
2 | Раздел: Общестроительные работы - полы | [6 empty] | razd |  |  |  |  | 8a883f59-74e6-4def-8976-b8f8e99bbabc
1 | 1 | Демонтаж ПВХ плинтуса |  | м.п | 111.5 | 24.67 | 2750.71 | pr |  |  |  |  | 411f61a0-f931-40e4-8acf-4a67b72b58d4
2 | 2 | Демонтаж линолеума |  | м2 | 325.3 | 49.34 | 16050.3 | pr |  |  |  |  | 25f4cb4c-d8db-4707-8be6-a6ed774f8623
3 | 3 | Демонтаж керамогранита |  | м2 | 7.2 | 185.01 | 1332.07 | pr |  |  |  |  | a02c64d6-27d9-4c2f-93a7-f3405b5e10e4
4 | 4 | Частичный ремонт основания пола не более 10% |  | м2 | 32 | 296.01 | 9472.32 | pr |  |  |  |  | 6ab47418-1b0f-45e8-8aa0-f0839236a12f
4,1 | 4,1 | Наливной пол Основит |  | мешок 20кг | 12 | 295.25 | 3543 | mat |  |  |  |  | 6d5cfe12-4219-492d-83aa-dde324c7d136
5 | 5 | Устройство обмазочной гидроизоляции в санузлах с саводом на стены 150мм |  | м2 | 9.6 | 111.01 | 1065.7 | pr |  |  |  |  | 3c7c8a61-91c3-492f-bf56-8d6abd5b1c80
5,1 | 5,1 | Мастика влагостойкая Гидротекс-У |  | ведро 8кг | 4 | 495.76 | 1983.04 | mat |  |  |  |  | a1d83e58-13ba-4566-8d0b-36d76d52ecb6
5,2 | 5,2 | Лента гидроизоляционная Litokol |  | шт | 2 | 462.71 | 925.42 | mat |  |  |  |  | ca24e36a-59c5-477a-9448-f0ec5c7be148
6 | 6 | Укладка ламината с подложкой |  | м2 | 248 | 117.17 | 29058.16 | pr |  |  |  |  | 3880cdf4-85bc-4dcd-9d97-99ca46615256
6,1 | 6,1 | Ламинат 33 класс |  | м2 | 285 | 550.85 | 156992.25 | mat |  |  |  |  | 588d0f6b-3504-4ac0-b2d5-8d1fffe1feef
6,2 | 6,2 | Подложка под ламинат |  | м2 | 300 | 107.97 | 32391 | mat |  |  |  |  | 4eaf5fdc-180d-4ac0-bef8-27a7da47905d
7 | 7 | Укладка антистатичекого линолеума |  | м2 | 6.3 | 117.17 | 738.17 | pr |  |  |  |  | 6d6ac7c8-5d56-4f56-8f50-6fc85450e41f
7,1 | 7,1 | Линолеум антистатический |  | м2 | 10 | 1013.56 | 10135.6 | mat |  |  |  |  | c636b67e-3011-483a-ba5c-f91d3a0b699c
7,2 | 7,2 | Клей Forbo 578 Polaris универсальный |  | ведро 12кг | 1 | 2379.66 | 2379.66 | mat |  |  |  |  | 654e58a7-b418-4f51-8b31-8d0a1d470e0f
8 | 8 | Монтаж коммерческого линолеума |  | м2 | 13.6 | 117.17 | 1593.51 | pr |  |  |  |  | ab110691-08fe-4ca1-b7f8-49dc6e9c9cda
8,1 | 8,1 | Линолеум коммерческий |  | м2 | 16 | 936.44 | 14983.04 | mat |  |  |  |  | e23412ed-2676-4dfe-a5ac-246360fc2565
8,2 | 8,2 | Клей Forbo 541 для виниловых и ковровых покрытий |  | ведро 10кг | 1 | 2991.1 | 2991.1 | mat |  |  |  |  | 05fa5a35-f103-4f70-9161-c6e651e386b9
9 | 9 | Монтаж керамогранита 502х502 |  | м2 | 68.8 | 555.03 | 38186.06 | pr |  |  |  |  | 9498eb6d-9b72-49cb-8c3a-428310bd6d3b
9,1 | 9,1 | Керамогранит 502х502 Kerama Marazzi бархатный сезон |  | м2 | 9 | 670.93 | 6038.37 | mat |  |  |  |  | ce01294e-2e66-48a2-9524-b3548a47b6d2
9,2 | 9,2 | Керамогранит 600х600 Italon Forever Oro |  | м2 | 64 | 1229.49 | 78687.36 | mat |  |  |  |  | b14839d9-7783-4373-8243-d94f2944bf27
9,3 | 9,3 | Керамогранит 600х600 Italon Forever Sabia |  | м2 | 6.5 | 1139.15 | 7404.48 | mat |  |  |  |  | 1f1ce723-5dac-48f6-9d6b-bce66a25f1da
9,4 | 9,4 | Керамическая плитка 600х300 Italon Forever Brick Sabia |  | шт | 16 | 694.07 | 11105.12 | mat |  |  |  |  | 8deb79af-2d94-4383-8d2b-f01680614012
9,5 | 9,5 | Основит Т-14 ГРАНИПЛИКС клей плиточный эластичный |  | мешок 25кг | 20 | 363.56 | 7271.2 | mat |  |  |  |  | 93caf7df-b736-4108-9e81-fd8ccb180611
9,6 | 9,6 | Крестики для плитки |  | уп 50шт | 14 | 44.07 | 616.98 | mat |  |  |  |  | 9f6e486d-46d7-43a6-9d3d-a9c9561afb3e
9,7 | 9,7 | Затирка для швов Ceresit |  | уп. 2кг | 7 | 178.47 | 1249.29 | mat |  |  |  |  | ee665192-1c8b-468b-8184-711b79c74215
10 | 10 | Монтаж плинтуса ПВХ |  | м.п | 298.8 | 61.67 | 18427 | pr |  |  |  |  | 01ba5cd0-caf6-42e4-878f-a70c89c09cdc
10,1 | 10,1 | Плинтус пластиковый Korner LP-52.1 с кабель-каналом |  | шт. 2,5м | 125 | 84.83 | 10603.75 | mat |  |  |  |  | a59f81c3-3e02-425e-ae79-f3b6132f87c1
10,2 | 10,2 | Фасонные изделия для плинтуса Korner LP-52.1 |  | всего | 1 | 2996.61 | 2996.61 | mat |  |  |  |  | 81ce8447-2e53-4fc3-854b-c1ab31d1d38e
10,3 | 10,3 | Дюбель с шурупом 6х40мм (потайной бортик) |  | шт. | 760 | 0.39 | 296.4 | mat |  |  |  |  | 0e62971e-76a2-4dd2-b905-89a78221eb52
11 | 11 | Монтаж переходного порожка |  | м.п | 18 | 74 | 1332 | pr |  |  |  |  | 734e4061-9686-4b13-97b7-698e5c0f0af6
11,1 | 11,1 | Порожек переходной |  | м.п. | 18 | 231.36 | 4164.48 | mat |  |  |  |  | ed7b9c5b-aeed-4323-b588-25f6162e8446
11,2 | 11,2 | Дюбель с шурупом 6х40мм (потайной бортик) |  | шт | 30 | 0.39 | 11.7 | mat |  |  |  |  | 84c12ac2-2e6d-4345-86ae-31990c931655
Итого по разделу: | [6 empty] | 476775.85 | irazd |  |  |  |  | ce0e5151-23f1-4a46-8808-b3a75beadc01
[8 empty] | mr |  |  |  |  | 537e6465-4f62-43e3-890b-cebaf2d5e56b
3 | Раздел: Общестроительные работы - стены, перегородки, двери | [6 empty] | razd |  |  |  |  | bbaa25b9-ad89-40fa-9787-6a9f3086d0b8
1 | 1 | Демонтаж перегородок из ГКЛ |  | м2 | 37.5 | 185.01 | 6937.88 | pr |  |  |  |  | 6df3b133-7cda-4d6a-81b3-a1be60d3487f
2 | 2 | Демонтаж перегородок из блоков |  | м2 | 17.7 | 246.68 | 4366.24 | pr |  |  |  |  | 79c37d9e-51ce-49cd-a4c8-e6a484f868d0
3 | 3 | Демонтаж дверей |  | шт | 7 | 616.69 | 4316.83 | pr |  |  |  |  | bbaaf0a4-8eed-4381-a615-333341786108
4 | 4 | Демонтаж керамической плитки |  | м2 | 22.2 | 185.01 | 4107.22 | pr |  |  |  |  | c64c28f8-2e4a-4bf5-a64b-bcca067f4d5c
5 | 5 | Усиление проема после демонтажа перегородки |  | м.п | 10 | 863.37 | 8633.7 | pr |  |  |  |  | 2a3026c6-c79e-47fc-9bac-b6fe13448855
5,1 | 5,1 | Швеллер 18У |  | м.п | 14 | 583.9 | 8174.6 | mat |  |  |  |  | 2a02025b-bae7-4335-a891-65da889e6c6e
5,2 | 5,2 | Полоса стальная |  | м.п | 18 | 154.24 | 2776.32 | mat |  |  |  |  | 56256a31-2f62-4275-8414-d4a1c085b234
6 | 6 | Расширение дверного проема |  | м2 | 2.8 | 246.68 | 690.7 | pr |  |  |  |  | 0f30d37b-5aff-4667-a463-5bbaad8fde35
7 | 7 | Пробивка проема в существующей стене |  | м2 | 3.8 | 493.36 | 1874.77 | pr |  |  |  |  | 3b33d16d-67c9-4d17-866a-c6f52383fed6
8 | 8 | Усиление дверного проема в перегородке из блоков |  | м.п | 2 | 370.02 | 740.04 | pr |  |  |  |  | 973bbee3-698a-4a46-ae77-6fd8de8273c7
8,1 | 8,1 | Уголок 125х8 |  | м.п. | 2 | 572.88 | 1145.76 | mat |  |  |  |  | 426f0e6d-8245-4655-b7a0-979475356ac8
9 | 9 | Монтаж перегородок из ГКЛ (2+2слоя) 125мм |  | м2 | 213 | 339.18 | 72245.34 | pr |  |  |  |  | e15b061a-d3b4-40ba-a165-f00389a37865
9,1 | 9,1 | КНАУФ-лист (ГКЛ) |  | м2 | 773 | 89.24 | 68982.52 | mat |  |  |  |  | 8e1769cf-7377-4323-bd1b-2aae5c5f4f3b
9,2 | 9,2 | КНАУФ-лист (ГКЛВ) |  | м2 | 93 | 132.2 | 12294.6 | mat |  |  |  |  | 626c58f3-f374-46b2-bc19-2d95e0f01d93
9,3 | 9,3 | КНАУФ-лист (ГКЛО) |  | м2 | 30 | 121.19 | 3635.7 | mat |  |  |  |  | d103907f-a0a7-4243-818e-22dfe3bf4da9
9,4 | 9,4 | КНАУФ-профиль ПН 75/40 |  | м.п. | 98 | 71.61 | 7017.78 | mat |  |  |  |  | d0aef56b-0627-4d69-a444-44bcdf2d2400
9,5 | 9,5 | КНАУФ-профиль ПС 75/50 |  | м.п. | 290 | 73.81 | 21404.9 | mat |  |  |  |  | 83fb257e-fbac-41fa-8977-1661cf18a52e
9,6 | 9,6 | КНАУФ-профиль ПН 100/40 |  | м.п. | 52 | 71.61 | 3723.72 | mat |  |  |  |  | b2c7dfe9-c5e0-464e-bf88-777afd70486e
9,7 | 9,7 | КНАУФ-профиль ПС 100/50 |  | м.п. | 146 | 73.81 | 10776.26 | mat |  |  |  |  | 0da951ef-2dda-45cb-81a3-224be8844a55
9,8 | 9,8 | Шуруп 25мм |  | шт. | 3043 | 0.2 | 608.6 | mat |  |  |  |  | b4e37050-2d14-420c-923d-819830cd39a9
9,9 | 9,9 | Шуруп 35мм |  | шт | 6700 | 0.26 | 1742 | mat |  |  |  |  | be37bdb4-3265-41bb-89a4-68884efe8598
9,10 | 9,10 | Шпаклевка КНАУФ-Фуген (Фугенфюллер) |  | кг | 232 | 18.18 | 4217.76 | mat |  |  |  |  | 5387a724-1815-44f4-b7ff-92743a07e7b1
9,11 | 9,11 | Лента армирующая |  | м.п. | 356 | 2.8 | 996.8 | mat |  |  |  |  | 706ed9bd-defd-42e0-9ea7-ac2b106a1bfb
9,12 | 9,12 | Дюбель с шурупом 6х40мм (потайной бортик) |  | шт. | 360 | 0.39 | 140.4 | mat |  |  |  |  | 2059a99c-625d-4f5b-af3b-a6121f5e5cf1
9,13 | 9,13 | Лента уплотнительная |  | м.п. | 290 | 9.47 | 2746.3 | mat |  |  |  |  | 4666fc2f-1805-4db2-89e8-e6ca9b463283
9,14 | 9,14 | Плита минераловатная ROCKWOOL Лайт Баттс 50 мм |  | м2 | 286 | 99.15 | 28356.9 | mat |  |  |  |  | 83c93e5c-0280-4f24-8d4e-23566a60da04
9,15 | 9,15 | Грунтовка глубокого проникновения |  | л | 55 | 35.25 | 1938.75 | mat |  |  |  |  | 15effcc1-8629-4b79-b6b2-ced0ee7bca27
10 | 10 | Обшивка стен ГКЛ с утеплением |  | м2 | 41 | 308.35 | 12642.35 | pr |  |  |  |  | 24984b9b-726f-41eb-9a83-4b007b3b71c2
10,1 | 10,1 | КНАУФ-лист (ГКЛ) |  | м2 | 82 | 132.2 | 10840.4 | mat |  |  |  |  | 17355419-8c72-43ad-8f13-6a72fc25d2a5
10,2 | 10,2 | КНАУФ-профиль ПП 60/27 |  | м.п. | 82 | 51.78 | 4245.96 | mat |  |  |  |  | 6ed22f83-4a40-4486-88f8-0044f2b89e8c
10,3 | 10,3 | КНАУФ-профиль ПН 28/27 |  | м.п. | 30 | 36.36 | 1090.8 | mat |  |  |  |  | 1f7f1b73-7277-48cc-8d98-2bdd8ac87e23
10,4 | 10,4 | Подвес прямой 60/27 |  | шт | 30 | 6.72 | 201.6 | mat |  |  |  |  | 9cfbc5e5-2e2a-41dc-9382-f362fedede78
10,5 | 10,5 | Шуруп 25мм |  | шт. | 290 | 0.2 | 58 | mat |  |  |  |  | 0d5fbd28-0ede-4c18-a155-90038afca117
10,6 | 10,6 | Шуруп 35мм |  | шт. | 580 | 0.28 | 162.4 | mat |  |  |  |  | 7df4dfad-cad6-4db5-ac59-8b88c5df9380
10,7 | 10,7 | Шпаклевка КНАУФ-Фуген (Фугенфюллер) |  | кг | 22 | 18.18 | 399.96 | mat |  |  |  |  | 1ffa523d-d7ff-4458-bc1c-6d1fbce51805
10,8 | 10,8 | Лента армирующая |  | м.п. | 33 | 2.8 | 92.4 | mat |  |  |  |  | 96bb52b4-7e12-4fc1-a0f4-a034ead972fb
10,9 | 10,9 | Дюбель с шурупом 6х40мм (потайной бортик) |  | шт. | 66 | 0.39 | 25.74 | mat |  |  |  |  | eebc157b-7d66-4360-897b-03b6a6735619
10,10 | 10,10 | Лента уплотнительная |  | м.п. | 22 | 9.47 | 208.34 | mat |  |  |  |  | 06b7d61d-78d1-4603-87d2-c5e54ee3e4ab
10,11 | 10,11 | Утеплитель Rokwool Лайт Баттс |  | м2 | 41 | 106.86 | 4381.26 | mat |  |  |  |  | 89735600-0f39-4a5a-a434-7576314d596d
10,12 | 10,12 | Грунт глубокого проникновения |  | л | 3 | 35.25 | 105.75 | mat |  |  |  |  | ac972ca8-71fa-4391-9eda-ace919008959
11 | 11 | Подготовка стен под оклейку стеклохолста |  | м2 | 647.5 | 172.67 | 111803.83 | pr |  |  |  |  | c19f2b62-5b8f-4d78-8323-d04b6ef7b4a0
11,1 | 11,1 | Грунтовка глубокого проникновения |  | л | 65 | 35.25 | 2291.25 | mat |  |  |  |  | e1252ca4-b545-4d94-b556-96ee907f8ff9
11,2 | 11,2 | Шпатлевка "VETONIT LR+" |  | мешок 25кг | 52 | 657.71 | 34200.92 | mat |  |  |  |  | 2976a46d-0f89-4439-bdb3-3a04378d2e62
11,3 | 11,3 | Шпатлевка "UNIFLOTT" |  | мешок 25кг | 11 | 1246.02 | 13706.22 | mat |  |  |  |  | 0474cafc-bab6-4f07-a2a5-53e0a6a178e3
11,4 | 11,4 | Шлифовальная бумага KK19XW |  | м.п. | 16 | 242.37 | 3877.92 | mat |  |  |  |  | ca02ee2b-1436-4688-9d64-8349995b718e
12 | 12 | Оклейка стен стеклохолстом |  | м2 | 647.5 | 98.67 | 63888.83 | pr |  |  |  |  | 82d00332-4f62-46be-a180-9ce5adeb6abf
12,1 | 12,1 | Малярный стеклохолст "паутинка" |  | рулон 50м2 | 14 | 932.03 | 13048.42 | mat |  |  |  |  | 26ab4ab0-67cf-4ce7-9a59-40bea02950bf
12,2 | 12,2 | Клей для стеклообоев |  | уп | 15 | 364.66 | 5469.9 | mat |  |  |  |  | 67f895d5-e72a-4b85-8a64-c187ea64b6b5
13 | 13 | Подготовка стен, оклеенных стеклохолстом, под окраску |  | м2 | 647.5 | 98.67 | 63888.83 | pr |  |  |  |  | 36176a17-55e3-4640-9519-95ef389556ff
13,1 | 13,1 | Шпатлевка "SHEETROCK" |  | ведро 28кг | 47 | 1121.53 | 52711.91 | mat |  |  |  |  | 7ca0e3ad-8730-46eb-99a4-20f683c584c2
13,2 | 13,2 | Шлифовальная бумага KK19XW |  | м.п. | 16 | 242.37 | 3877.92 | mat |  |  |  |  | bc625d59-34bb-4083-820c-f3d689e09c23
14 | 14 | Грунтовка стен перед окраской |  | м2 | 648 | 37 | 23976 | pr |  |  |  |  | 30952997-6198-411b-aa28-035bd5301b67
14,1 | 14,1 | Грунт глубокого проникновения |  | литр | 65 | 35.25 | 2291.25 | mat |  |  |  |  | 54a95db5-e129-4193-96d9-b413b70aa24e
15 | 15 | Подготовка оконных откосов под окраску |  | м.п. | 136.5 | 123.34 | 16835.91 | pr |  |  |  |  | 9e9e926d-9978-476a-9d48-03c116fc79cb
15,1 | 15,1 | Грунтовка глубокого проникновения |  | л | 12 | 35.25 | 423 | mat |  |  |  |  | f5c021d8-7173-40f8-82f4-0d2ae763cba9
15,2 | 15,2 | Шпатлевка "VETONIT LR+" |  | мешок 25кг | 5 | 657.71 | 3288.55 | mat |  |  |  |  | 09dddabf-f98b-43cc-9b04-c05f4eb962fe
15,3 | 15,3 | Шпатлевка "SHEETROCK" |  | ведро 28кг | 4 | 1121.53 | 4486.12 | mat |  |  |  |  | 3227e721-5c21-43b2-a467-6d24df71cfe4
15,4 | 15,4 | Шлифовальная бумага KK19XW |  | м.п. | 3 | 242.37 | 727.11 | mat |  |  |  |  | da1f8826-9361-43c9-92c7-a140a617c848
16 | 16 | Окраска стен акриловой краской в 2 слоя |  | м2 | 647.5 | 74 | 47915 | pr |  |  |  |  | dc723773-3353-4b1d-a636-d6886f45dda0
16,1 | 16,1 | Краска акриловая BeckerPlast7 колерованная |  | литр | 170 | 484.75 | 82407.5 | mat |  |  |  |  | 46d5121f-e6be-43a7-b08c-94f4385d064e
17 | 17 | Окраска оконных откосов в 2 слоя |  | м.п. | 136.5 | 61.67 | 8417.96 | pr |  |  |  |  | ec74a3c2-03ca-4847-936f-63d76041602e
17,1 | 17,1 | Краска акриловая BeckerPlast7 белая |  | литр | 16 | 429.66 | 6874.56 | mat |  |  |  |  | 3c7332e3-a08e-4c6e-820f-4ba47ff59da8
18 | 18 | Монтаж стеклянных перегородок |  | м2 | 62 | 1359.2 | 84270.4 | pr |  |  |  |  | b46c3322-fa6e-404f-8805-034b0ce32256
18,1 | 18,1 | Стеклянная перегородка высотой 2500 с матированием на алюминиевом каркасе, цвет каркаса - серый металлик |  | м2 | 7 | 4616.1 | 32312.7 | mat |  |  |  |  | 0ff9da1e-1ec3-46b6-a9d8-677deae6bd16
18,2 | 18,2 | Офисная перегородка "DIEMA", высотой 2500 мм, алюминиевый каркас окрашенный по шкале RAL |  | м2 | 55 | 4759.32 | 261762.6 | mat |  |  |  |  | ff1af694-6188-41ce-ad36-da7515b2ecb5
18,3 | 18,3 | Дверь 800х2050 мм – остекленная в алюминиевой раме, двойной витраж , в комплекте с дверной коробкой и фурнитурой, цвет каркаса - серый металлик |  | шт | 4 | 14740.68 | 58962.72 | mat |  |  |  |  | 53d09b39-2d74-4092-8500-fb6932432b53
19 | 19 | Облицовка стен керамической плиткой |  | м2 | 56 | 555.03 | 31081.68 | pr |  |  |  |  | 0afd17cc-d3b7-4972-988d-bc8dead39b93
19,1 | 19,1 | Керамическая плитка Kerama marazzi Бархатный сезон 250х400 6191 |  | м2 | 46 | 599.32 | 27568.72 | mat |  |  |  |  | f03c599b-a825-4d1b-84ff-62a042c2e8e8
19,2 | 19,2 | Керамическая плитка Kerama marazzi Бархатный сезон 250х400 6186 |  | м2 | 26 | 599.32 | 15582.32 | mat |  |  |  |  | eb8905fe-71e7-4331-ba8f-385055b9ebf8
19,3 | 19,3 | Керамический бордюр Kerama marazzi Бархатный сезон 250х77 6191 |  | шт | 84 | 113.47 | 9531.48 | mat |  |  |  |  | d05edc77-f47a-4360-a524-b5a3ef6b2b00
19,4 | 19,4 | Основит Т-14 ГРАНИПЛИКС клей плиточный эластичный |  | мешок 25кг | 16 | 363.56 | 5816.96 | mat |  |  |  |  | c89a466c-f346-4bff-8ae5-d49b00bb1df9
19,5 | 19,5 | Крестики для плитки |  | уп 50шт | 22 | 44.07 | 969.54 | mat |  |  |  |  | 32ab6a55-93c2-4e58-8fa3-03d0a50a0cbb
19,6 | 19,6 | Затирка для швов Ceresit |  | уп. 2кг | 6 | 178.47 | 1070.82 | mat |  |  |  |  | ffb43bf9-efe0-41fd-8bf9-94b2f5ebe678
20 | 20 | Обустройство дверного проема |  | шт | 13 | 555.03 | 7215.39 | pr |  |  |  |  | 937cd099-d06d-484a-86f4-9f902727adf2
20,1 | 20,1 | Брусок 50х50х3000 |  | шт | 26 | 132.2 | 3437.2 | mat |  |  |  |  | 69b13ab3-9ab8-4cab-a503-351339c4372c
20,2 | 20,2 | Саморез 4,2х5,1 |  | шт | 160 | 0.31 | 49.6 | mat |  |  |  |  | cf115fd6-9321-49eb-b7c1-0213fb301cd1
21 | 21 | Монтаж межкомнатных дверей |  | шт | 14 | 1850.08 | 25901.12 | pr |  |  |  |  | 265c9c90-727a-4875-8462-59929979415b
21,1 | 21,1 | Двери межкомнатные шпонированные 900х2000 с фурнитурой в комплекте |  | шт | 12 | 19279.66 | 231355.92 | mat |  |  |  |  | 65cce9ad-a70e-4a6e-bb9c-216d8d2243d0
21,2 | 21,2 | Двери межкомнатные пустотелые ламинированные 700х2000 с фурнитурой в комплекте |  | шт | 2 | 8262.71 | 16525.42 | mat |  |  |  |  | c2c419a2-5372-4d26-9199-0cc2ed94f15c
21,3 | 21,3 | Пена монтажная |  | шт | 8 | 255.59 | 2044.72 | mat |  |  |  |  | abe6891c-cb7d-4c7f-bfd1-e37283dbbc45
21,4 | 21,4 | Анкер 9х120 |  | шт | 104 | 10.25 | 1066 | mat |  |  |  |  | f262be1c-0a46-46b1-beb6-85b735997307
22 | 22 | Ремонт и окраска переносимой двери второго выхода |  | шт | 1 | 1233.39 | 1233.39 | pr |  |  |  |  | 43e46e6d-5dd4-49a0-b8fb-0fb9d216d8cb
22,1 | 22,1 | Бумага наждачная шлифовальная №4 |  | м.п. | 1 | 242.37 | 242.37 | mat |  |  |  |  | d7069e6d-dedb-44bc-92c1-e79c58e86ec0
22,2 | 22,2 | Шпатлевка по дереву |  | емкость 0,5кг | 1 | 661.02 | 661.02 | mat |  |  |  |  | 079bf0ac-5579-4e45-85b3-a2571fc9db23
22,3 | 22,3 | Краска для окон и дверей износостойкая |  | банка 0,75л | 1 | 2258.47 | 2258.47 | mat |  |  |  |  | 08aa22d4-d9cf-4795-aefd-693e837e196c
23 | 23 | Монтаж вертикальных тканевых жалюзи |  | м2 | 68 | 86.34 | 5871.12 | pr |  |  |  |  | 4b419106-836e-4b2d-baf2-67ed04816809
23,1 | 23,1 | Жалюзи оконные вертикальные тканевые |  | м2 | 68 | 462.71 | 31464.28 | mat |  |  |  |  | 35221459-afee-43eb-a8b7-9450d6860b3f
24 | 24 | Навеска картин |  | всего | 1 | 3700.17 | 3700.17 | pr |  |  |  |  | 4805a7fc-4474-45a9-82e8-41f7792f0501
25 | 25 | Сборка и монтаж кухонной мебели |  | всего | 1 | 5550.25 | 5550.25 | pr |  |  |  |  | 5ef5f67e-c039-43e2-a0d4-a9346d75b9f6
26 | 26 | Монтаж 3D панели 4000х2810(h) |  | м2 | 11.5 | 2942.98 | 33844.27 | pr |  |  |  |  | a15289a2-cb52-43ec-a6fc-982e83b6a013
26,1 | 26,1 | 3D панель Surf |  | м2 | 11.5 | 4077.23 | 46888.15 | mat |  |  |  |  | 2fa88c58-142a-4e2d-a451-651c428708d2
27 | 27 | Окраска 3D панели |  | м2 | 11.5 | 141.58 | 1628.17 | pr |  |  |  |  | 701423be-a4b5-4c04-b7c1-bcb3d0ccd2c3
27,1 | 27,1 | Краска акриловая BeckerPlast7 колерованная |  | литр | 3 | 484.75 | 1454.25 | mat |  |  |  |  | a5f748b2-c629-4ff3-8525-e34a87c1799f
28 | 28 | Монтаж декоративных решеток на радиаторы отопления (13 шт предоставляются Заказчиком) |  | шт | 16 | 246.68 | 3946.88 | pr |  |  |  |  | bc575a60-2ba3-414f-bc19-74b8e17d73c1
28,1 | 28,1 | Экран для радиаторов |  | шт | 3 | 2313.56 | 6940.68 | mat |  |  |  |  | bd3c09fb-45ca-4659-9930-7356b4542cf5
29 | 29 | Сборка и монтаж гардеробного шкафа-купе |  | шт | 1 | 5932.61 | 5932.61 | pr |  |  |  |  | 63cac4c0-752a-4917-8538-ed61e49b25ac
29,1 | 29,1 | Шкаф-купе встроенный 4000х2800 (1-дверь зеркальная,3 - двери матовое стекло) |  | шт | 1 | 89237.29 | 89237.29 | mat |  |  |  |  | 6be3b845-6835-4734-85e7-c360c5883748
30 | 30 | Монтаж доводчиков на двери |  | шт | 5 | 1850.08 | 9250.4 | pr |  |  |  |  | 6eabeda7-4dbc-488f-bbf7-caefbd657aad
30,1 | 30,1 | Доводчик дверной ABLOY DC |  | шт | 5 | 2644.07 | 13220.35 | mat |  |  |  |  | e953a0b9-d06b-4cd7-aab7-08ba9c94eda9
31 | 31 | Монтаж ограничителей дверей |  | шт | 13 | 123.34 | 1603.42 | pr |  |  |  |  | b2be009f-846e-4f02-9eee-900c140cc1da
31,1 | 31,1 | Ограничитель для стеклянных дверей в гостевом с/у и серверной |  | шт | 13 | 396.61 | 5155.93 | mat |  |  |  |  | e6bf787a-7063-4d0a-a889-ff7485db8fb6
Итого по разделу: | [6 empty] | 1972065.04 | irazd |  |  |  |  | 9ca580bd-b6b1-4825-b3dc-85d2e6bbaa46
[8 empty] | mr |  |  |  |  | 36a70a34-2d46-4b82-8eae-c5f34cfa8d20
4 | Раздел: Общестроительные работы - потолки | [6 empty] | razd |  |  |  |  | f6d8775b-09e7-4a88-98a3-5e9db31e78c0
1 | 1 | Демонтаж потолка " Армстронг" (с сохранением) |  | м2 | 305 | 74 | 22570 | pr |  |  |  |  | c6345826-b76b-4be0-963c-391fa08c0b59
2 | 2 | Демонтаж реечного потолка |  | м2 | 7 | 123.34 | 863.38 | pr |  |  |  |  | 84cf8d12-c453-4a26-ad6d-b10ef6bf436d
3 | 3 | Монтаж двухуровневого потолка из ГКЛ |  | м2 | 57.5 | 801.7 | 46097.75 | pr |  |  |  |  | ba3236ad-a610-403d-a5b2-e0dbe3413233
3,1 | 3,1 | КНАУФ-лист (ГКЛ) |  | м2 | 59.28 | 89.24 | 5290.15 | mat |  |  |  |  | 1ed01a0d-f2a0-4573-a955-3248edcd9d9d
3,2 | 3,2 | КНАУФ-профиль ПП 60/27 |  | м.п. | 148.2 | 48.25 | 7150.65 | mat |  |  |  |  | eac33d72-3421-47d4-9772-b62e050cd149
3,3 | 3,3 | КНАУФ-профиль ПН 27/27 |  | м.п. | 44.46 | 36.52 | 1623.68 | mat |  |  |  |  | b975cb6d-1682-4d21-a054-a2e6a8e9ef74
3,4 | 3,4 | Удлинитель профилей 60/27 |  | шт. | 13.68 | 4.24 | 58 | mat |  |  |  |  | 0ec3a468-6742-4615-9683-f19d55c005c3
3,5 | 3,5 | Соединитель одноуровневый 60/27 |  | шт. | 86.64 | 13.88 | 1202.56 | mat |  |  |  |  | 28539618-9453-4cfa-81f4-6341d06da026
3,6 | 3,6 | Подвес с зажимом 60/27 |  | шт. | 36.48 | 10.32 | 376.47 | mat |  |  |  |  | 2fcdce3d-5ffc-4e00-af52-c477ff35ad33
3,7 | 3,7 | Тяга подвеса |  | шт. | 36.48 | 25.02 | 912.73 | mat |  |  |  |  | 84de72a5-0ad3-4ed2-86e2-25554035437f
3,8 | 3,8 | Шуруп 25мм |  | шт. | 1254 | 0.13 | 163.02 | mat |  |  |  |  | d83964fb-6636-4ebc-a2a1-09661ac5cfe8
3,9 | 3,9 | Анкер М8х110 |  | шт. | 38.76 | 7.27 | 281.79 | mat |  |  |  |  | ae3acfbd-c0e9-424d-9e07-8f705dbc9ee7
3,10 | 3,10 | Шпаклевка КНАУФ-Фуген (Фугенфюллер) |  | кг | 28.5 | 17.63 | 502.46 | mat |  |  |  |  | c4129328-d679-4df1-a391-97ae5753c22f
3,11 | 3,11 | Лента армирующая |  | м.п. | 61.56 | 2.91 | 179.14 | mat |  |  |  |  | 9149627c-9952-42f1-a6fe-982a338800ac
3,12 | 3,12 | Дюбель с шурупом 6х40мм (потайной бортик) |  | шт. | 111.72 | 0.39 | 43.57 | mat |  |  |  |  | 40a4aa4e-431e-4c81-a953-9f4b9b58ef7a
3,13 | 3,13 | Грунтовка глубокого проникновения |  | л | 5.7 | 35.25 | 200.93 | mat |  |  |  |  | c0844c6d-95c5-4f35-8149-fd75aaf3a83a
4 | 4 | Монтаж одноуровневого потолка из ГКЛ |  | м2 | 63.1 | 431.69 | 27239.64 | pr |  |  |  |  | d9adbedc-4a79-4447-a330-75cb888f061d
4,1 | 4,1 | КНАУФ-лист (ГКЛ) |  | м2 | 72.3 | 89.24 | 6452.05 | mat |  |  |  |  | bb991f98-acd7-4c9a-a5bb-602eff198ef6
4,2 | 4,2 | КНАУФ-профиль ПП 60/27 |  | м.п. | 189.3 | 48.25 | 9133.73 | mat |  |  |  |  | 82ab8719-f289-4c92-84dd-8cb02cacb96c
4,3 | 4,3 | КНАУФ-профиль ПН 27/27 |  | м.п. | 50 | 36.52 | 1826 | mat |  |  |  |  | ed057247-a910-4e4a-b519-e295bcfc3941
4,4 | 4,4 | Удлинитель профилей 60/27 |  | шт. | 15.5 | 4.24 | 65.72 | mat |  |  |  |  | 6b1cd635-de47-4c32-8a8f-c87f45b62e48
4,5 | 4,5 | Соединитель одноуровневый 60/27 |  | шт. | 108.42 | 13.88 | 1504.87 | mat |  |  |  |  | d3a6a44a-f315-467b-ae27-f80051c825ef
4,6 | 4,6 | Подвес с зажимом 60/27 |  | шт. | 46.46 | 10.32 | 479.47 | mat |  |  |  |  | ad925890-f73e-4314-adcc-fd237b98816a
4,7 | 4,7 | Тяга подвеса |  | шт. | 46.46 | 25.02 | 1162.43 | mat |  |  |  |  | 1ab4c5db-b04c-4167-86b5-bcd843220e9f
4,8 | 4,8 | Шуруп 25мм |  | шт. | 1548.82 | 0.13 | 201.35 | mat |  |  |  |  | d0be4e10-6a43-4379-8e68-188a4ec319f5
4,9 | 4,9 | Анкер М8х110 |  | шт. | 52 | 7.27 | 378.04 | mat |  |  |  |  | a436564c-0d57-4525-b2e4-50312dc50498
4,10 | 4,10 | Шпаклевка КНАУФ-Фуген (Фугенфюллер) |  | кг | 25.8 | 17.63 | 454.85 | mat |  |  |  |  | dfc9f173-6831-4e2d-b24f-806ebb1421c5
4,11 | 4,11 | Лента армирующая |  | м.п. | 77.44 | 2.91 | 225.35 | mat |  |  |  |  | a6fbf2e6-7ddc-41a3-ad3b-95fe7a6c08e1
4,12 | 4,12 | Дюбель с шурупом 6х40мм (потайной бортик) |  | шт. | 127.35 | 0.39 | 49.67 | mat |  |  |  |  | 50d67339-ea65-4a7a-9e97-4faf73578581
4,13 | 4,13 | Грунтовка глубокого проникновения |  | л | 6.88 | 35.25 | 242.52 | mat |  |  |  |  | 43ed4b76-b64e-490b-97b2-f62da6738633
5 | 5 | Монтаж отсечки из ГКЛ для монтажа стеклянных перегородок |  | м.п. | 27 | 357.68 | 9657.36 | pr |  |  |  |  | 2fd1ef75-3baf-430b-ae6e-64bf4a05fa3e
5,1 | 5,1 | КНАУФ-лист (ГКЛ) |  | м2 | 24 | 95.85 | 2300.4 | mat |  |  |  |  | a71d3c4a-d4dd-445b-a509-2259a9b0a198
5,2 | 5,2 | КНАУФ-профиль ПН 75/40 |  | м.п. | 55 | 71.61 | 3938.55 | mat |  |  |  |  | d5772f5b-fee5-42a4-a894-35a3f157f313
5,3 | 5,3 | КНАУФ-профиль ПС 75/50 |  | м.п. | 39 | 74.92 | 2921.88 | mat |  |  |  |  | 27055de9-8916-40aa-aa6d-065468881011
5,4 | 5,4 | Брус 50х50мм |  | м.п. | 28 | 27.54 | 771.12 | mat |  |  |  |  | c59af702-fc60-4a67-b3cb-be6b909d26a1
5,5 | 5,5 | Шуруп 25мм |  | шт. | 320 | 0.2 | 64 | mat |  |  |  |  | 496cc3f7-908c-49fe-b5f8-502053a9258d
5,6 | 5,6 | Шпаклевка КНАУФ-Фуген (Фугенфюллер) |  | кг | 10 | 16.97 | 169.7 | mat |  |  |  |  | 1c8d199c-7526-46f6-a9ad-9e0c0d4c2cec
5,7 | 5,7 | Лента армирующая |  | м.п. | 18 | 2.8 | 50.4 | mat |  |  |  |  | bef9b3b0-68c6-4a27-a52b-ee6a63569ec6
5,8 | 5,8 | Утеплитель Rokwool Лайт Баттс 100мм |  | м2 | 18 | 209.32 | 3767.76 | mat |  |  |  |  | 1d720981-37f1-4958-92b0-569e0a0f7aae
5,9 | 5,9 | Дюбель с шурупом 6х40мм (потайной бортик) |  | шт. | 18 | 0.39 | 7.02 | mat |  |  |  |  | bd4207ef-a13a-4ba7-9dbc-a3f67cbae642
5,10 | 5,10 | Лента уплотнительная |  | м.п. | 15 | 9.47 | 142.05 | mat |  |  |  |  | 899e369b-e912-4e3b-b6d1-eeb631e8f08c
5,11 | 5,11 | Грунт глубокого проникновения |  | л | 4 | 35.25 | 141 | mat |  |  |  |  | fe2fe36a-42c7-4a5b-b654-1ea5f5b6de2b
6 | 6 | Подготовка отсечки из ГКЛ под окраску |  | м.п. | 27 | 259.01 | 6993.27 | pr |  |  |  |  | 82e0b55f-98b0-4ee9-ac86-cd9c6975bb26
6,1 | 6,1 | Грунт глубокого проникновения |  | л | 5 | 35.25 | 176.25 | mat |  |  |  |  | 5d774963-a60b-4ddb-a799-62683e6086e3
6,2 | 6,2 | Шпатлевка "VETONIT LR+" |  | мешок 25кг | 3 | 657.71 | 1973.13 | mat |  |  |  |  | aa6e7128-daa1-4069-9db2-df213a57ebc5
6,3 | 6,3 | Шпатлевка "UNIFLOTT" |  | мешок 25кг | 0.5 | 1246.02 | 623.01 | mat |  |  |  |  | ae6f6490-4206-4945-ba37-f8cd21b2f185
6,4 | 6,4 | Шпатлевка "SHEETROCK" |  | ведро 28кг | 2 | 1121.53 | 2243.06 | mat |  |  |  |  | ed228b9e-e487-4e22-858e-cac35ae23b9f
6,5 | 6,5 | Шлифовальная бумага KK19XW |  | м.п. | 1 | 242.37 | 242.37 | mat |  |  |  |  | 119e2f97-330b-4003-ba75-861d8ebe96e1
7 | 7 | Подготовка потолка под оклейку стеклохолстом |  | м2 | 120.6 | 220.9 | 26640.54 | pr |  |  |  |  | 49a148c7-9751-4173-a823-c02f9fc6c53f
7,1 | 7,1 | Грунтовка глубокого проникновения |  | л | 25 | 35.25 | 881.25 | mat |  |  |  |  | 0ad7d163-fbb5-4430-81ea-c072a91a9031
7,2 | 7,2 | Шпатлевка "VETONIT LR+" |  | мешок 25кг | 10 | 657.71 | 6577.1 | mat |  |  |  |  | 4c8579fd-61aa-4d6b-aa8e-3d10abf76b82
7,3 | 7,3 | Шпатлевка "UNIFLOTT" |  | мешок 25кг | 3 | 1246.02 | 3738.06 | mat |  |  |  |  | 7558c85f-2a20-4cbf-bb3c-e7832ac303ac
7,4 | 7,4 | Шлифовальная бумага KK19XW |  | м.п. | 5 | 242.37 | 1211.85 | mat |  |  |  |  | fc9764f4-f9aa-4cc1-9509-bab519ba1134
8 | 8 | Оклейка потолка стеклохолстом |  | м2 | 120.6 | 134.99 | 16279.79 | pr |  |  |  |  | 701656d7-ed1d-459a-8f78-d284fc73f57c
8,1 | 8,1 | Малярный стеклохолст "паутинка" |  | рулон 50м2 | 3 | 932.03 | 2796.09 | mat |  |  |  |  | c73fdecc-f612-4403-a15d-8ed0dce6cb7d
8,2 | 8,2 | Клей для стеклообоев |  | уп | 4 | 364.66 | 1458.64 | mat |  |  |  |  | cc8aa809-a67f-408b-a89b-9c8256226120
9 | 9 | Подготовка потолка под окраску |  | м2 | 120.6 | 98.18 | 11840.51 | pr |  |  |  |  | 1a8272e1-1fb1-4c90-a6d4-50c072489cbd
9,1 | 9,1 | Шпатлевка "SHEETROCK" |  | ведро 28кг | 9 | 1121.53 | 10093.77 | mat |  |  |  |  | 2af4a042-fcbd-4c83-8197-8acd16065c76
9,2 | 9,2 | Шлифовальная бумага KK19XW |  | м.п. | 4 | 242.37 | 969.48 | mat |  |  |  |  | 19604e0b-14bf-48d0-a00d-5f5971db73bb
10 | 10 | Грунтовка потолка перед окраской |  | м2 | 120.6 | 36.82 | 4440.49 | pr |  |  |  |  | f3f7b006-4c7a-4d9d-b1f7-f441158f19ad
10,1 | 10,1 | Грунт глубокого проникновения |  | литр | 25 | 35.25 | 881.25 | mat |  |  |  |  | 4f9d2d75-93e9-4b76-b6cb-2316ba46a0b2
11 | 11 | Окраска отсечек акриловой краской в 2 слоя |  | м.п. | 27 | 80.17 | 2164.59 | pr |  |  |  |  | 9a88f236-b912-4398-a35c-8501b59d54fe
11,1 | 11,1 | Краска акриловая BeckerPlast7 белая |  | литр | 2 | 429.66 | 859.32 | mat |  |  |  |  | d325cffb-a04e-4813-a83b-64b96b9fdb21
12 | 12 | Окраска потолка акриловой краской в 2 слоя |  | м2 | 120.6 | 85.91 | 10360.75 | pr |  |  |  |  | 1947e299-ac30-4f20-ba2f-39f5c91d4515
12,1 | 12,1 | Краска акриловая BeckerPlast7 белая |  | литр | 30 | 429.66 | 12889.8 | mat |  |  |  |  | 468d369c-b029-42fb-8d09-810f95d44fe0
13 | 13 | Монтаж потолка "Армстронг" |  | м2 | 225.5 | 172.67 | 38937.09 | pr |  |  |  |  | eb545c9f-986d-4903-bc9d-48b6cd590d11
13,1 | 13,1 | Пристенный угол 19х24мм 3м |  | шт. | 102 | 51.69 | 5272.38 | mat |  |  |  |  | 83e95df4-ce87-4703-814f-4225f600eb2c
14 | 14 | Монтаж ревизионных люков в потолок с устройством проемов |  | шт | 7 | 740.03 | 5180.21 | pr |  |  |  |  | 25ad9700-f6c3-4805-9ce4-4497bf1a463a
14,1 | 14,1 | Сервисный люк под окраску 300х300 |  | шт. | 7 | 1046.61 | 7326.27 | mat |  |  |  |  | 371daa4c-0a83-49c7-96a6-61a54f28f516
15 | 15 | Монтаж декоративного потолка с подсветкой |  | всего | 1 | 21584.32 | 21584.32 | pr |  |  |  |  | 5e1123b9-5a62-4315-89a2-65abbff42c23
15,1 | 15,1 | Декоративный подвесной потолок с подсветкой |  | всего | 1 | 49576.27 | 49576.27 | mat |  |  |  |  | 3ea29145-54c0-4b6d-9c6b-982b127a890e
16 | 16 | Дополнительные работы по улучшению звукоизоляции стеклянных перегородок в переговорных комнатах |  | всего | 1 | 9250.42 | 9250.42 | pr |  |  |  |  | d52380cd-c51f-4dc0-a971-1bdda49ef946
16,1 | 16,1 | Пена монтажная |  | шт | 8 | 255.59 | 2044.72 | mat |  |  |  |  | 8308af09-2b7a-493d-8e1c-147a4c823268
16,2 | 16,2 | Пена монтажная противопожарная |  | шт | 3 | 495.76 | 1487.28 | mat |  |  |  |  | 8c6a4a78-85e9-4366-b18e-7cf43f8885b9
16,3 | 16,3 | Лента уплотнительная |  | м.п. | 26 | 9.47 | 246.22 | mat |  |  |  |  | 8a9e5e22-39de-44b0-868c-a64c7a6c3b59
16,4 | 16,4 | Герметик силиконовый |  | шт | 4 | 176.27 | 705.08 | mat |  |  |  |  | b4ef15e7-4eec-4578-a5fa-cba1aee72015
Итого по разделу: | [6 empty] | 428807.84 | irazd |  |  |  |  | 612055db-04d6-4412-bbd0-9c625135bc74
[8 empty] | mr |  |  |  |  | fd75c77e-5694-4581-bb4d-18bd7633f42a
5 | Раздел: Вентиляция и кондиционирование | [6 empty] | razd |  |  |  |  | 016eb444-befc-45ea-af41-3c5ff59fbabf
1 | 1 | Монтаж воздуховодов и фасонных изделий из оцинкованной стали |  | м2 | 50 | 246.68 | 12334 | pr |  |  |  |  | 079cd083-5294-45bc-bc52-445d413fbfac
1,1 | 1,1 | Воздуховоды и фасонные изделия из оцинкованной стали |  | м2 | 50 | 716.1 | 35805 | mat |  |  |  |  | 0cf9ed59-067a-4b09-b7b6-7ec07a181411
1,2 | 1,2 | Цанга латунная М8 |  | шт. | 10 | 8.65 | 86.5 | mat |  |  |  |  | 73f27c23-8801-4251-bf3c-9ba883586aeb
1,3 | 1,3 | Шпилька резьбовая 8х1000мм |  | м.п. | 10 | 21.84 | 218.4 | mat |  |  |  |  | f23541d3-24c9-4bed-8c5e-8f5c2861bbf1
1,4 | 1,4 | Шайба плоская усиленная DIN9021 М8 оцинкованная |  | шт. | 10 | 0.75 | 7.5 | mat |  |  |  |  | 7d5de6aa-ed93-4d46-a7b4-3cf71bc24aec
1,5 | 1,5 | Гайка DIN934 М6 оцинкованная |  | шт. | 10 | 0.74 | 7.4 | mat |  |  |  |  | b7e7367b-e8d8-4089-b296-53c56321bb8e
1,6 | 1,6 | Хомуты для крепления воздуховодов ф125 |  | шт. | 25 | 73.81 | 1845.25 | mat |  |  |  |  | bcf8670f-12cc-47f6-aa96-6b682781952c
1,7 | 1,7 | Дроссель-клапан ф125 |  | шт. | 10 | 319.49 | 3194.9 | mat |  |  |  |  | bc6032c7-27a0-4828-a0ff-7246c5d77ac0
2 | 2 | Монтаж вентилятора, в комплекте с частотным регулятором |  | компл. | 3 | 2466.78 | 7400.34 | pr |  |  |  |  | 8cfdf2d8-74d1-461f-88b8-d36b3daaa2c1
2,1 | 2,1 | Вентилятор Systemair K 125 EC |  | шт. | 3 | 13286.44 | 39859.32 | mat |  |  |  |  | 4e9f4d80-e8a1-4ad2-b7e3-69f2d5ae3875
2,2 | 2,2 | Быстроразъемные хомуты FK 125 Fast clamp |  | шт. | 6 | 537.63 | 3225.78 | mat |  |  |  |  | 6bd1fb60-bb43-492c-b56b-cae35f5de148
2,3 | 2,3 | Регулятор MTV-1/010 Controller 0..10V+ |  | шт. | 3 | 5208.81 | 15626.43 | mat |  |  |  |  | ac22d567-4055-44be-9be9-8580546a2c6d
2,4 | 2,4 | Шумоглушитель ГТК1-1 ф125 |  | шт. | 3 | 2666.1 | 7998.3 | mat |  |  |  |  | 997624e6-7033-44ec-90c3-40a6f7a11ca6
3 | 3 | Монтаж воздушного клапана с электроприводом |  | шт. | 2 | 1850.08 | 3700.16 | pr |  |  |  |  | acbc7a13-3f8b-49b9-86f3-2dbd3989524b
3,1 | 3,1 | Воздушный клапан с электроприводом ф125 |  | шт. | 2 | 7458.47 | 14916.94 | mat |  |  |  |  | e219bee7-ad9d-486e-a4c1-0cebc1cb6780
4 | 4 | Монтаж сварной конструкции под вентилятор для установки его на кровле |  | шт. | 3 | 7400.34 | 22201.02 | pr |  |  |  |  | c034da3e-69e7-4909-bafd-55c1fcb460f1
4,1 | 4,1 | Уголок 50х50 |  | м.п. | 30 | 308.47 | 9254.1 | mat |  |  |  |  | 68a011bf-de57-4f11-bc02-2249583f0128
4,2 | 4,2 | Электроды |  | уп. | 1 | 991.53 | 991.53 | mat |  |  |  |  | fedae52c-9d9b-4b82-9b3f-8a9719c120d9
4,3 | 4,3 | Анкер ф10х150 |  | шт | 24 | 14.1 | 338.4 | mat |  |  |  |  | 2e53db07-ca21-45b5-90c0-f6aaac005143
5 | 5 | Монтаж защитного козырька для вентилятора |  | шт. | 3 | 1850.08 | 5550.24 | pr |  |  |  |  | bdaeaa27-c8af-4525-a638-bb737f10f9c1
5,1 | 5,1 | Защитный козырек для вентилятора |  | шт. | 3 | 2368.64 | 7105.92 | mat |  |  |  |  | dd666063-9a85-4911-be3a-16bf93383811
6 | 6 | Теплоизоляция воздуховодов Магнофлекс С10 |  | м2 | 15 | 61.67 | 925.05 | pr |  |  |  |  | a910ef14-923b-4d12-a2ee-add4751cbf03
6,1 | 6,1 | Теплоизоляция Магнофлекс С10 |  | м2 | 10 | 187.29 | 1872.9 | mat |  |  |  |  | 9ca002c3-2106-4376-9693-fc41f14fbc2d
6,2 | 6,2 | Теплоизоляция минвата, толщиной 50мм |  | рулон | 1 | 1244.92 | 1244.92 | mat |  |  |  |  | a17141dd-d436-4c18-842f-e5cc6c0650f3
7 | 7 | Монтаж круглых диффузоров ДПУ-К ф125 |  | шт. | 10 | 246.68 | 2466.8 | pr |  |  |  |  | 3edc087b-a534-47ec-a288-c10e77a1cbe5
7,1 | 7,1 | Круглый диффузор ДПУ-К ф125 |  | шт. | 10 | 211.53 | 2115.3 | mat |  |  |  |  | 33183aa8-d8e4-47a0-b896-1b9e92094efd
8 | 8 | Монтаж гибкого воздуховода ф125 |  | уп. | 4 | 740.03 | 2960.12 | pr |  |  |  |  | b71d9286-ada2-4130-a0eb-beff50a4f98a
8,1 | 8,1 | Гибкий воздуховод Aludec ф125 |  | уп. | 4 | 1266.95 | 5067.8 | mat |  |  |  |  | b92a6d25-aead-4a83-b033-d7da5717f361
9 | 9 | Монтаж сплит-систем в комплекте с кронштейнами и козырьками |  | шт. | 13 | 7400.34 | 96204.42 | pr |  |  |  |  | b8ed0b8c-acae-4577-ab47-fdf72e43bbcc
9,1 | 9,1 | Сплит-система GC/GU-EAF09HRN1 |  | шт. | 9 | 31310.17 | 281791.53 | mat |  |  |  |  | ede03e06-913e-4068-a635-2d157cecbceb
9,2 | 9,2 | Сплит-система GC/GU-EAF12HRN1 |  | шт. | 3 | 34121.69 | 102365.07 | mat |  |  |  |  | b8381f84-c9f8-490c-aaf5-366e64238c08
9,3 | 9,3 | Mitsubishi Electric MS-GF35VA/MU-GF35VA с комплектом зимнего пуска |  | шт. | 1 | 83552.54 | 83552.54 | mat |  |  |  |  | 78048b8a-5eac-4eda-8b7c-d19cc2f061c4
9,4 | 9,4 | Кронштейны для монтажа сплит-систем |  | компл. | 13 | 1377.12 | 17902.56 | mat |  |  |  |  | e64286ac-daa7-40f4-8521-a3d0c947187d
9,5 | 9,5 | Защитный козырек для сплит-системы |  | шт. | 13 | 2533.9 | 32940.7 | mat |  |  |  |  | b9f85a78-f1a0-4cce-9d1a-c82b00e0b1ff
9,6 | 9,6 | Аренда автовышки |  | смена | 2 | 9915.25 | 19830.5 | meh |  |  |  |  | 56b45f24-969f-47bb-aff5-81ba3f512712
10 | 10 | Прокладка фреоновых трасс |  | м.п. | 240 | 123.34 | 29601.6 | pr |  |  |  |  | f0682124-555f-4c26-a1ee-ebbdfffb355b
10,1 | 10,1 | Труба медная ф6,35 |  | бухта 15м | 8 | 903.39 | 7227.12 | mat |  |  |  |  | d30c9bde-d6f9-4759-9268-1a926c0bcc95
10,2 | 10,2 | Труба медная ф9,52 |  | бухта 15м | 8 | 1487.29 | 11898.32 | mat |  |  |  |  | bf354c6d-8329-4254-ab24-8f6b2498a0b1
10,3 | 10,3 | Припой медный 15% серебра для пайки медных труб |  | кг | 0.75 | 15423.73 | 11567.8 | mat |  |  |  |  | 7cdfc1d8-0f9f-4770-a206-38831e5d2526
10,4 | 10,4 | Газ МАРР |  | баллон | 3 | 385.59 | 1156.77 | mat |  |  |  |  | 46a02663-2ded-4b74-9b7d-378ea3f1b51c
11 | 11 | Теплоизоляция фреоновых трасс |  | м.п. | 240 | 49.34 | 11841.6 | pr |  |  |  |  | 537f2c1b-ac82-4738-b21f-4b42b5c10dd4
11,1 | 11,1 | Теплоизоляция "K-FLEX-ST", толщиной 9мм , ф6,35 мм |  | м.п. | 120 | 16.53 | 1983.6 | mat |  |  |  |  | 66049de0-34f4-4846-9833-b2b5c57cb2e1
11,2 | 11,2 | Теплоизоляция "K-FLEX-ST", толщиной 9мм , ф9,52 мм |  | м.п. | 120 | 17.63 | 2115.6 | mat |  |  |  |  | 3376692f-7de2-4b3a-b7d0-42eaf8c72b7c
11,3 | 11,3 | Лента монтажная армированная шир.50мм |  | рулон 50м | 4 | 143.22 | 572.88 | mat |  |  |  |  | 1945a04e-10bf-43e6-9471-c162dd17e7b2
12 | 12 | Монтаж дренажных помп |  | шт. | 13 | 1110.05 | 14430.65 | pr |  |  |  |  | d67f49ef-5807-4bce-90a9-f62c2482c96d
12,1 | 12,1 | Дренажная помпа для сплит-систем Mini Aqua |  | шт. | 13 | 3084.75 | 40101.75 | mat |  |  |  |  | fbd62780-9cf8-4a12-82ea-7003f51d3f52
13 | 13 | Прокладка дренажных трасс |  | м.п. | 60 | 86.34 | 5180.4 | pr |  |  |  |  | e846abed-a09e-40c7-bd7d-362f2627dd25
13,1 | 13,1 | Цанга латунная М8 |  | шт. | 50 | 7.55 | 377.5 | mat |  |  |  |  | 6d70c818-ac3c-44c3-bd4f-2ca9d062f2cb
13,2 | 13,2 | Шпилька резьбовая 8х1000мм |  | м.п. | 25 | 20.73 | 518.25 | mat |  |  |  |  | 1636839d-668a-458b-92d9-2424a065179f
13,3 | 13,3 | Трубный хомут с гайкой 3/4" (23-28) и резиновой прокладкой М8 |  | шт. | 40 | 14.32 | 572.8 | mat |  |  |  |  | eddcea8b-b1d2-4354-ad93-bfb1e6ebb459
13,4 | 13,4 | Труба PP-R PN10 Ду25 |  | м.п. | 60 | 38.56 | 2313.6 | mat |  |  |  |  | 5f085358-f9ab-4269-b85e-acf3b69cc959
13,5 | 13,5 | Фиттинги PP-R PN10 |  | компл. | 1 | 705.08 | 705.08 | mat |  |  |  |  | adf20c3c-dbb7-472a-af2c-0bb12fefd21d
13,6 | 13,6 | Капиллярная трубка ф10 |  | бухта 50м | 1 | 1225.37 | 1225.37 | mat |  |  |  |  | edcd4983-4cd0-4b9c-b83a-2fce6d945b5c
13,7 | 13,7 | Воронка HL20 |  | шт. | 1 | 1002.54 | 1002.54 | mat |  |  |  |  | f1838c80-8514-4265-ba16-6db2ddf3b47d
13,8 | 13,8 | Сифон HL136.3 |  | шт. | 1 | 1961.02 | 1961.02 | mat |  |  |  |  | c5a83b9a-12d3-4cf1-9437-4a2191595645
14 | 14 | Монтаж межблочного кабеля в гофре |  | м.п. | 100 | 37 | 3700 | pr |  |  |  |  | da3ab5bd-bb2f-445d-a973-d602242d04fd
14,1 | 14,1 | Кабель типа КВВГэНГ-LS 7х1.5 в гофре |  | м.п. | 100 | 68.31 | 6831 | mat |  |  |  |  | f516e358-60b3-495f-a349-2bd90d266b9f
15 | 15 | Монтаж кабель канала 100х50 |  | м.п. | 30 | 98.67 | 2960.1 | pr |  |  |  |  | 7c1a9e64-8955-4b14-8db1-4d9956b2d2d1
15,1 | 15,1 | Кабель канал 100х50 |  | м.п. | 30 | 456.1 | 13683 | mat |  |  |  |  | c55458aa-12d0-4002-b082-b47c6f6449b1
16 | 16 | Пробивка отверстий в кирпичной стене ф160 |  | шт. | 3 | 493.36 | 1480.08 | pr |  |  |  |  | b7f9b53f-ef83-41de-acc4-b505932ae68b
17 | 17 | Покраска воздуховодов из оцинкованной стали желтой краской |  | м2 | 15 | 98.67 | 1480.05 | pr |  |  |  |  | 4c3615a4-0c68-4fa6-b6dd-a4e1fa3ca974
17,1 | 17,1 | Грунт по оцинкованному металлу Rostex Super |  | л | 4 | 1013.56 | 4054.24 | mat |  |  |  |  | eacc6029-f5ed-46f0-802b-838b5d620bd7
17,2 | 17,2 | Краска по оцинкованному металлу, желтая |  | л | 4 | 1079.66 | 4318.64 | mat |  |  |  |  | ea414058-76cf-4b4f-bac9-9e9d6be70bc1
Итого по разделу: | [6 empty] | 1027769 | irazd |  |  |  |  | ee946fd3-33b5-4fc5-a784-f6b212d77b1c
[8 empty] | mr |  |  |  |  | 191956ce-737d-4f0c-89c1-59f56fe14c76
6 | Раздел: Водоснабжение и канализация | [6 empty] | razd |  |  |  |  | e85bc2bb-30b9-4458-9b79-760530c40695
1 | 1 | Демонтаж унитаза |  | шт | 2 | 616.69 | 1233.38 | pr |  |  |  |  | e16fe705-5a34-420b-a954-52326eb7e33d
2 | 2 | Демонтаж раковины |  | шт | 1 | 493.36 | 493.36 | pr |  |  |  |  | 2a31e741-24f4-415f-b5e7-6703bae862e2
3 | 3 | Демонтаж смесителя |  | шт | 1 | 308.35 | 308.35 | pr |  |  |  |  | 2137175f-103e-44cb-a9ec-30aed0408223
4 | 4 | Демонтаж бойлера |  | шт | 1 | 740.03 | 740.03 | pr |  |  |  |  | 76dec12a-febd-49b5-b436-bb2bce506c15
5 | 5 | Монтаж унитаза |  | шт | 2 | 1233.39 | 2466.78 | pr |  |  |  |  | 79f29d9b-799e-4e62-af05-667abaedfe1e
5,1 | 5,1 | Унитаз IFO |  | шт. | 2 | 4572.03 | 9144.06 | mat |  |  |  |  | 3fcc55c3-7e50-4efb-9bd6-73c800e3cd6c
6 | 6 | Монтаж раковины |  | шт | 2 | 986.71 | 1973.42 | pr |  |  |  |  | 6f31d6dd-46c2-4871-bd22-02e96f8ef3ac
6,1 | 6,1 | Раковина IFO |  | шт. | 2 | 3580.51 | 7161.02 | mat |  |  |  |  | ba2616e1-b0bd-498e-bd9f-57e2b95ac7f7
6,2 | 6,2 | Сифон для раковины |  | шт. | 2 | 385.59 | 771.18 | mat |  |  |  |  | 85f178f4-3dd5-4a64-a0af-8145bd4fc19d
7 | 7 | Монтаж смесителя |  | шт | 2 | 616.69 | 1233.38 | pr |  |  |  |  | 9539f2ea-1fd6-44ea-a1c5-8e8dfc9e2aea
7,1 | 7,1 | Смеситель для раковины ROCA |  | шт. | 2 | 2445.76 | 4891.52 | mat |  |  |  |  | 1fab2cea-e2c7-4fd2-a78f-58a104da6756
8 | 8 | Монтаж труб Rehau rautitan flex 20x2,8 мм |  | м.п. | 25 | 123.34 | 3083.5 | pr |  |  |  |  | 19546833-0d85-47c6-8aab-9a88c90081db
8,1 | 8,1 | Труба Rehau rautitan flex 20x2,8 мм |  | м.п. | 25 | 181.78 | 4544.5 | mat |  |  |  |  | 2e875956-1e43-464a-950e-3b7ff88545a6
8,2 | 8,2 | Фитинги Rehau rautitan |  | компл. | 1 | 5177.97 | 5177.97 | mat |  |  |  |  | bd5d82a7-75e6-4fcc-8d0f-fcf79fad4fe7
8,3 | 8,3 | Цанга латунная М8 |  | шт. | 30 | 7.55 | 226.5 | mat |  |  |  |  | 928bb7f8-5ae1-4add-b24d-d5bb68278edc
8,4 | 8,4 | Шпилька резьбовая 8х1000мм |  | м.п. | 30 | 20.73 | 621.9 | mat |  |  |  |  | 6de1cda0-bf2e-4b5d-9c7b-223725d1bd74
8,5 | 8,5 | Трубный хомут с гайкой ф25 и резиновой профилированной прокладкой М8 |  | шт. | 30 | 61.69 | 1850.7 | mat |  |  |  |  | 2a2ef622-835a-4698-bfa5-d02a99fa13e2
9 | 9 | Монтаж коллектора на 6 подключений |  | шт | 1 | 740.03 | 740.03 | pr |  |  |  |  | 648b2224-b264-4a1b-ade0-827e3c2cf0d8
9,1 | 9,1 | Коллектора на 6 подключений |  | шт | 1 | 2060.17 | 2060.17 | mat |  |  |  |  | 4dc42e84-647b-4855-83b4-2a524ac4d691
10 | 10 | Монтаж шаровых кранов ф15 |  | шт. | 8 | 185.01 | 1480.08 | pr |  |  |  |  | 0140205d-e5e2-4695-9405-c3508a77e96c
10,1 | 10,1 | Шаровой кран ф15 |  | шт. | 8 | 181.78 | 1454.24 | mat |  |  |  |  | 7634012a-e1ab-4939-a65b-68924d1570ca
11 | 11 | Монтаж трубной теплоизоляции, толщиной 9 мм |  | м.п. | 25 | 61.67 | 1541.75 | pr |  |  |  |  | 6f7736e4-b8ff-41e3-b0e0-c31729ca8fba
11,1 | 11,1 | Трубная теплоизоляция, толщиной 9 мм |  | м.п. | 25 | 61.69 | 1542.25 | mat |  |  |  |  | 5ea51967-3f6d-4982-b13a-828190136373
12 | 12 | Монтаж гибкой подводки, L=0,5м |  | шт. | 6 | 123.34 | 740.04 | pr |  |  |  |  | 341cc769-6388-4162-be01-ae6104d244ac
12,1 | 12,1 | Гибкая подводка ф15 |  | шт. | 6 | 92.54 | 555.24 | mat |  |  |  |  | d0e2dcd2-1bdf-4055-897f-dae0f17a8272
13 | 13 | Монтаж труб PP-H |  | м.п. | 20 | 123.34 | 2466.8 | pr |  |  |  |  | 7675abb2-33e3-4672-8b04-8663755b8617
13,1 | 13,1 | Труба PP-H 100x2,7 |  | м.п. | 10 | 130 | 1300 | mat |  |  |  |  | dd0afc29-a0c0-4acb-82b6-00a7a65eb8c6
13,2 | 13,2 | Труба PP-H 50x2,7 |  | м.п. | 10 | 56.19 | 561.9 | mat |  |  |  |  | b969e48b-465e-476b-a825-d136740790f6
13,3 | 13,3 | Фитинги ПВХ |  | компл. | 1 | 947.46 | 947.46 | mat |  |  |  |  | 7d40b473-3211-4497-91ca-506b8639e0d1
13,4 | 13,4 | Цанга латунная М8 |  | шт. | 20 | 7.55 | 151 | mat |  |  |  |  | acaf8405-de67-4701-9d0a-2e504771051f
13,5 | 13,5 | Шпилька резьбовая 8х1000мм |  | м.п. | 20 | 20.73 | 414.6 | mat |  |  |  |  | 8832fc3d-457d-4c8a-b54a-94a4976e5855
13,6 | 13,6 | Трубный хомут с гайкой 6/4" (47-52) и резиновой прокладкой М8 |  | шт. | 10 | 92.54 | 925.4 | mat |  |  |  |  | 4a002036-354e-4502-8898-67e2fca93515
13,7 | 13,7 | Трубный хомут с гайкой 4" (106-111) и резиновой профилированной прокладкой М8 |  | шт. | 10 | 139.92 | 1399.2 | mat |  |  |  |  | 9ba54a41-a1f6-4560-810c-334c781c645f
14 | 14 | Монтаж клапана воздушного канализационного ф100 |  | шт. | 1 | 123.34 | 123.34 | pr |  |  |  |  | 0401421b-6666-4314-8c67-29612b9f5023
14,1 | 14,1 | Клапан воздушный канализационный ф100 |  | шт. | 1 | 253.39 | 253.39 | mat |  |  |  |  | 0fa941c3-7a01-4b6a-ba3b-386060d38bda
15 | 15 | Монтаж пожарного шкафа |  | шт | 1 | 986.71 | 986.71 | pr |  |  |  |  | 9c7c7890-d99b-473c-8f54-83277f8da937
15,1 | 15,1 | Шкаф пожарный ШПК-315ВЗК (встраиваемый закрытый красный) |  | шт | 1 | 1817.8 | 1817.8 | mat |  |  |  |  | 8b1d4ec9-dc59-464f-b5c9-ed153daf9534
15,2 | 15,2 | Огнетушитель порошковый ОП-4 (А,В,С,Е) |  | шт | 1 | 561.86 | 561.86 | mat |  |  |  |  | 4e5f311f-b98c-4f6e-9d1b-a7647014e151
15,3 | 15,3 | укав для пожарной техники с головкой и стволом |  | шт | 1 | 1927.97 | 1927.97 | mat |  |  |  |  | 59e7e84b-d25d-406d-bf14-5574d5009f94
16 | 16 | Промывка канализации хим. составом |  | всего | 1 | 1850.08 | 1850.08 | pr |  |  |  |  | d8904176-92de-4776-8d7d-effaa05bf5e2
16,1 | 16,1 | Средство для промывки канализации |  | шт | 3 | 275.42 | 826.26 | mat |  |  |  |  | 84339ff1-ce14-4bbe-9d41-2e2c6c3145f1
17 | 17 | Гидравлические испытания систем водоснабжения и канализации |  | всего | 1 | 6166.95 | 6166.95 | pr |  |  |  |  | 178398da-10b5-4db4-ba73-69bc659d1e93
Итого по разделу: | [6 empty] | 78716.07 | irazd |  |  |  |  | 93c5c18a-6ee1-41db-9064-b7e75f48ff36
[8 empty] | mr |  |  |  |  | c4885f86-3fe9-4e41-ab98-3c58ff190707
7 | Раздел: Электроснабжение и освещение | [6 empty] | razd |  |  |  |  | cd97dea1-6aa1-495a-8b33-6f661cb1aad5
1 | 1 | Демонтажные работы системы электроснабжения и освещения |  | всего | 1 | 14800.68 | 14800.68 | pr |  |  |  |  | a65eeba8-4918-4f66-9cfa-bcf5537ce9cc
2 | 2 | Штробление пола шириной до 100мм |  | м.п. | 100 | 246.68 | 24668 | pr |  |  |  |  | 9cf00926-a2dc-4f3b-8ad7-337d04aa4a76
3 | 3 | Монтаж металлического перфорированного лотка 50*100 мм |  | м.п. | 40 | 123.34 | 4933.6 | pr |  |  |  |  | 5081c809-a9d2-4246-803b-087039f326b1
3,1 | 3,1 | Лоток перфорированный 50*100 |  | м.п. | 40 | 132.2 | 5288 | mat |  |  |  |  | 6c193745-ff57-46ea-a7e4-c1417396993d
3,2 | 3,2 | Траверса монтажная 20х30мм |  | м.п. | 20 | 71.61 | 1432.2 | mat |  |  |  |  | 3076453f-3bf0-44bc-b43e-b3f8a6e2d576
3,3 | 3,3 | Цанга латунная М8 |  | шт. | 230 | 7.55 | 1736.5 | mat |  |  |  |  | 2b7b2a02-b026-449d-81ff-e2184df1a8fd
3,4 | 3,4 | Шпилька резьбовая 8х1000мм |  | м.п. | 115 | 20.73 | 2383.95 | mat |  |  |  |  | 90f0dfb8-4b91-4f0b-b214-85ea962cfe50
3,5 | 3,5 | Шайба плоская усиленная DIN9021 М8 оцинкованная |  | шт. | 460 | 0.64 | 294.4 | mat |  |  |  |  | 5de2bd88-8cee-4339-9a84-c5dc6b352c23
3,6 | 3,6 | Гайка DIN934 М8 оцинкованная |  | шт. | 460 | 0.63 | 289.8 | mat |  |  |  |  | 70233388-3ae4-4caf-bc78-0ecb254d39d1
3,7 | 3,7 | Болт DIN933 6х20мм |  | шт. | 690 | 0.57 | 393.3 | mat |  |  |  |  | ad920873-8abd-4973-b488-aa48c052c627
3,8 | 3,8 | Шайба плоская усил. DIN9021 М6 оц. |  | шт. | 690 | 0.36 | 248.4 | mat |  |  |  |  | ccbd09e9-0546-493b-a0bb-f0bac3b4b7ee
3,9 | 3,9 | Гайка DIN934 М6 |  | шт. | 690 | 0.31 | 213.9 | mat |  |  |  |  | 02647df2-c860-4eb7-b114-6a97f931a258
4 | 4 | Прокладка гофрированной трубы ПВХ д20 |  | м.п. | 180 | 9.25 | 1665 | pr |  |  |  |  | 6c132885-b293-4f08-a5fd-74109426751e
4,1 | 4,1 | Гофрированная труба ПВХ ф20 |  | м.п. | 180 | 4.41 | 793.8 | mat |  |  |  |  | 838d64ea-f704-49fc-8b1a-7da98968e42f
4,2 | 4,2 | Крепеж-клипса универсальная для трубы 20мм |  | уп. 50шт. | 4 | 126.69 | 506.76 | mat |  |  |  |  | cc2cc94e-6173-4ac3-848a-563dc3eece0a
4,3 | 4,3 | Дюбель с шурупом 6х40мм (потайной бортик) |  | шт. | 200 | 0.39 | 78 | mat |  |  |  |  | bb3e58cb-5ce5-42c8-9ff6-35f70ddf594d
5 | 5 | Прокладка жесткой трубы ПВХ ф20 и ф32 и фитингов |  | м.п | 400 | 14.8 | 5920 | pr |  |  |  |  | ed41852f-dbe5-40de-8e02-631024171bb9
5,1 | 5,1 | Труба ПВХ ф20 |  | м.п. | 100 | 30.85 | 3085 | mat |  |  |  |  | 0d94922c-a9e8-4c93-a98c-2d8d767b8e6a
5,2 | 5,2 | Труба ПВХ ф32 |  | м.п. | 300 | 16.53 | 4959 | mat |  |  |  |  | 4e838c8f-2111-46ce-b2b7-a13fc23661b8
5,3 | 5,3 | Фитинги и крепеж для трубы ПВХ |  | всего | 1 | 3481.36 | 3481.36 | mat |  |  |  |  | a419eced-2b1f-4e72-8a0b-0a3eac794a0d
6 | 6 | Прокладка кабелей силовых с сечением жил до 4мм2 включительно |  | м.п. | 3700 | 27.13 | 100381 | pr |  |  |  |  | 400380d3-d294-4c08-b17d-b1ad2edcea18
6,1 | 6,1 | Кабель ВВГнг-LS 3x1,5 |  | м.п. | 1600 | 19.83 | 31728 | mat |  |  |  |  | 81e85478-4bed-40ec-960d-30b20f86ede3
6,2 | 6,2 | Кабель ВВГнг-LS 3x2,5 |  | м.п. | 1800 | 29.75 | 53550 | mat |  |  |  |  | 03d3409d-5d35-42c0-ae6a-4d17ae1eb2b5
6,3 | 6,3 | Кабель ВВГнг-LS 4x1,5 (подключение аварийных светильников) |  | м.п. | 200 | 63.9 | 12780 | mat |  |  |  |  | 419886fb-ec14-4908-b659-71bf38468896
6,4 | 6,4 | Кабель телевизионный Sat 703 |  | м.п | 100 | 37.46 | 3746 | mat |  |  |  |  | 959a9274-78e6-4ec1-99af-a658af4e21be
7 | 7 | Прокладка кабелей силовых с сечением жил до 16мм2 включительно |  | м.п. | 130 | 61.67 | 8017.1 | pr |  |  |  |  | 9fd9d725-03d3-4485-8ae5-4f7ca332b6b9
7,1 | 7,1 | Кабель ПВ 1х6 |  | м.п. | 130 | 19.28 | 2506.4 | mat |  |  |  |  | 5b0df6a2-c328-4c70-8d35-1f2540a502af
8 | 8 | Монтаж коробки установочной |  | шт. | 154 | 30.83 | 4747.82 | pr |  |  |  |  | 9a26efa2-e480-4cf4-80c1-c3a189903cc9
8,1 | 8,1 | Коробка установочная |  | шт. | 154 | 13.22 | 2035.88 | mat |  |  |  |  | 301025ee-c4e0-4a08-85a5-ef82a0731d66
9 | 9 | Монтаж коробки распаечной |  | шт. | 40 | 246.68 | 9867.2 | pr |  |  |  |  | 5a2e26a4-a05f-4ca9-af60-0ce5162907c4
9,1 | 9,1 | Коробка распаечная, 7 вводов, 80х80х50, IP54 |  | шт. | 40 | 34.15 | 1366 | mat |  |  |  |  | d1ecdd23-ba91-48e1-9860-f028db7283c0
9,2 | 9,2 | Клемма WAGO 4x2.5мм крас/прозр |  | уп.100шт | 3 | 881.36 | 2644.08 | mat |  |  |  |  | 59982b0a-2e7c-4883-9c39-594f0a968bd7
9,3 | 9,3 | Клемма WAGO 6x2.5мм крас/прозр |  | уп. 50шт | 4 | 550.85 | 2203.4 | mat |  |  |  |  | e2f843b2-b5f6-43be-8700-85d936e308a5
10 | 10 | Монтаж адаптеров для розеток и выключателей |  | шт. | 154 | 30.83 | 4747.82 | pr |  |  |  |  | 87470ca5-244f-4697-b60d-9d62dce35fd8
10,1 | 10,1 | Адаптер 802 51 |  | шт. | 154 | 57.29 | 8822.66 | mat |  |  |  |  | 65768341-17cb-4911-96a3-315d08762509
11 | 11 | Монтаж розеток |  | шт. | 123 | 185.01 | 22756.23 | pr |  |  |  |  | 3e693db4-1dfd-4f9a-bdab-11e3867e0686
11,1 | 11,1 | Розетки 220В Efapel (Белая) 45132 S |  | шт. | 95 | 239.07 | 22711.65 | mat |  |  |  |  | 1ad366f4-a947-44e4-a68d-5cf6ab145a75
11,2 | 11,2 | Розетки 220В Efapel (Красная) 45136 S |  | шт. | 14 | 358.05 | 5012.7 | mat |  |  |  |  | 53abf8a5-9e48-4709-b715-b5d36f6f31a5
11,3 | 11,3 | Розетки 220В Legrand влагозащищенная с крышкой 77219 |  | шт. | 14 | 463.81 | 6493.34 | mat |  |  |  |  | 3b036e12-be4d-4ec6-a9cd-efe525fa72f7
12 | 12 | Монтаж рамок |  | шт. | 80 | 30.83 | 2466.4 | pr |  |  |  |  | 361e9a72-ac91-4950-ab63-31c47e55cc35
12,1 | 12,1 | Рамка Legrand 78808 |  | шт. | 26 | 683.05 | 17759.3 | mat |  |  |  |  | b1e3b0d3-470a-4795-96c1-88d630682126
12,2 | 12,2 | Рамка Legrand 78806 |  | шт. | 5 | 319.49 | 1597.45 | mat |  |  |  |  | 5a3c3b08-4dbb-4f17-a5cd-2c6cefb7790d
12,3 | 12,3 | Рамка Legrand 78804 |  | шт. | 9 | 296.36 | 2667.24 | mat |  |  |  |  | f1a2dc64-e3c9-40db-8d67-9c17203f6535
12,4 | 12,4 | Рамка Legrand 78802 |  | шт. | 40 | 63.9 | 2556 | mat |  |  |  |  | 5f375600-750a-47f1-b64b-12922c37b6b3
13 | 13 | Монтаж выключателей |  | шт. | 26 | 185.01 | 4810.26 | pr |  |  |  |  | 99e5d36e-b94b-4cd5-8403-1b6021cdfff8
13,1 | 13,1 | Выключатель одноклавишный 45011 S |  | шт. | 24 | 222.54 | 5340.96 | mat |  |  |  |  | f412d497-29cb-47a3-8614-71dffb6cde43
13,2 | 13,2 | Выключатель проходной 45070 S |  | шт. | 2 | 319.49 | 638.98 | mat |  |  |  |  | 53edcce9-3294-4091-b12d-826a9c727f78
14 | 14 | Монтаж кабель-канала 110х50 мм |  | м.п. | 26 | 98.67 | 2565.42 | pr |  |  |  |  | 305abf3f-b760-45e0-ac3e-f7e767178186
14,1 | 14,1 | Кабель-канал Legrand 110х50мм 10429 |  | м.п. | 26 | 528.81 | 13749.06 | mat |  |  |  |  | 9b4be3f0-0c72-4436-b76b-45e7238c2992
14,2 | 14,2 | Фасонные изделия Legrand |  | шт. | 5 | 616.95 | 3084.75 | mat |  |  |  |  | dd0a4d2a-fed9-4c3f-ab3d-d0b294c3f28b
14,3 | 14,3 | Саморез по ГКЛ 3,2х40 |  | шт. | 400 | 0.22 | 88 | mat |  |  |  |  | 6a2c86e9-6764-4e7e-a825-81d1f43bf7d8
15 | 15 | Монтаж суппорта в кабель-канал 110х50 мм |  | шт. | 10 | 61.67 | 616.7 | pr |  |  |  |  | 2b2c5346-4d73-4da4-b9e8-003e9f3b2616
15,1 | 15,1 | Суппорт для модулей 45х45 10952 |  | шт. | 10 | 92.54 | 925.4 | mat |  |  |  |  | e8c56922-0dc4-40a4-b6f6-ff3c977bb124
16 | 16 | Монтаж люка с закладными элементами |  | шт. | 7 | 2096.76 | 14677.32 | pr |  |  |  |  | f769fde8-b898-48d7-96be-1819ba334031
16,1 | 16,1 | Фанера ФК 10мм 1520х150 |  | лист | 1 | 657.71 | 657.71 | mat |  |  |  |  | 3d715df8-c6ce-4928-9b38-71b3e87206b5
16,2 | 16,2 | Люк ELECTRAPLAN KD0 Q2SR5 7011 |  | шт. | 7 | 2831.36 | 19819.52 | mat |  |  |  |  | b566df0e-8a4e-4684-80fd-d7f2b77e4527
16,3 | 16,3 | Суппорт для установки 4-х модулей 45х45 в люк Q2 GB4 M8/45 |  | шт. | 14 | 248.98 | 3485.72 | mat |  |  |  |  | b2d86252-7364-489b-a54f-36b10bcceb29
16,4 | 16,4 | Текстурная вставка в крышку для люков Q2 KDZ Q2 SEK S5B |  | шт. | 7 | 602.63 | 4218.41 | mat |  |  |  |  | 3bd2c8ca-bfa0-4e76-9c98-065164878abd
17 | 17 | Обратный монтаж ранее демонтированных светильников 600х600мм растровых |  | шт. | 51 | 246.68 | 12580.68 | pr |  |  |  |  | ecc273af-694c-4801-8040-f669a6a29163
18 | 18 | Монтаж новых светильников |  | шт. | 75 | 185.01 | 13875.75 | pr |  |  |  |  | 49d7fdf7-8941-4e9e-81de-fe52a18b1a7f
18,1 | 18,1 | Сетильник 600х600мм растровый, в компл. лампы |  | шт. | 5 | 848.31 | 4241.55 | mat |  |  |  |  | 2b476ddd-4136-4e19-abff-8c5cb56d7d92
18,2 | 18,2 | Светильник 600х600мм с матовым стеклом, в компл. лампы |  | шт. | 37 | 1156.78 | 42800.86 | mat |  |  |  |  | 11e3f0ac-869a-430e-b81c-8dd9c2978c9a
18,3 | 18,3 | Светильник Technica A8044 PL 230х230мм |  | шт. | 17 | 1498.31 | 25471.27 | mat |  |  |  |  | ccd32c29-477c-46fe-b832-8ecc034e967f
18,4 | 18,4 | Светильник точечный R63 в комплекте со светодиодными лампами 12В |  | шт. | 14 | 506.78 | 7094.92 | mat |  |  |  |  | b602bf2b-58bd-4fac-8d8b-5b58cb73467e
18,5 | 18,5 | Бра ( в санузле) Клавиатур |  | шт. | 2 | 1322.03 | 2644.06 | mat |  |  |  |  | 1750beee-a6ab-499b-9433-951550ea59d3
19 | 19 | Замена ламп в демонтированных светильниках |  | шт. | 204 | 74 | 15096 | pr |  |  |  |  | 45232811-8925-416e-9a40-2ffb15679210
19,1 | 19,1 | Лампы люминесцентные |  | шт. | 204 | 38.56 | 7866.24 | mat |  |  |  |  | abfb8598-9a87-41b3-be7a-9a5b54cf6a80
20 | 20 | Сборка и монтаж распределительного щита 72 модуля |  | шт. | 1 | 12333.9 | 12333.9 | pr |  |  |  |  | a12fc2dc-730f-4a4c-aa74-e396c243676a
20,1 | 20,1 | Щит распределительный 72 модуля в сборе |  | шт. | 1 | 76622.88 | 76622.88 | mat |  |  |  |  | 4367112d-5938-4e33-b87d-649e25b009c9
21 | 21 | Маркировка кабелей, розеток, щитов |  | всего | 1 | 3083.47 | 3083.47 | pr |  |  |  |  | eddf1e4c-bc3f-44f9-83a2-54ac45b45ccb
21,1 | 21,1 | Этикет-ленты для принтера |  | рулон | 1.5 | 1652.54 | 2478.81 | mat |  |  |  |  | e1aef96f-b3c2-46fd-89b5-78f0573f010a
21,2 | 21,2 | Бирка У-153 (28х28мм) |  | уп.1000шт. | 1 | 473.73 | 473.73 | mat |  |  |  |  | 57bd246f-8b00-430b-a388-1d97ec775840
22 | 22 | Электроизмерительные работы с отчетом лаборатории |  | всего | 1 | 27566.26 | 27566.26 | pr |  |  |  |  | 6d8b489a-4f00-4936-93ca-8a9c3340660b
Итого по разделу: | [6 empty] | 739243.91 | irazd |  |  |  |  | 20214d9d-7db1-4cee-b2b8-f413198a97db
[8 empty] | mr |  |  |  |  | 1c3a800e-01b9-429e-b021-e09c9749f496
8 | Раздел: Структурированная кабельная система | [6 empty] | razd |  |  |  |  | 109128ec-bb15-40c1-822f-22389cf6ed9d
1 | 1 | Штробление пола шириной до 100мм |  | м.п. | 100 | 246.68 | 24668 | pr |  |  |  |  | a13a78b2-fb59-4516-99ab-59f2b1627bfb
2 | 2 | Монтаж металлического перфорированного лотка 50*100 мм |  | м.п. | 40 | 123.34 | 4933.6 | pr |  |  |  |  | b1ba4860-9fe7-4dfa-9b8b-428e5c33e003
2,1 | 2,1 | Лоток перфорированный 50*100 |  | м.п. | 40 | 132.2 | 5288 | mat |  |  |  |  | 0f90c95e-9745-4273-a940-598a2a86c24c
2,2 | 2,2 | Траверса монтажная 20х30мм |  | м.п. | 20 | 71.61 | 1432.2 | mat |  |  |  |  | d6f9325e-6603-4101-869a-77ee81c5db15
2,3 | 2,3 | Цанга латунная М8 |  | шт. | 230 | 7.55 | 1736.5 | mat |  |  |  |  | 922be26b-ea92-4a70-8e4c-28e74a0f8bfb
2,4 | 2,4 | Шпилька резьбовая 8х1000мм |  | м.п. | 115 | 20.73 | 2383.95 | mat |  |  |  |  | 5a826113-440b-4a9d-90da-ad107ce0a1c0
2,5 | 2,5 | Шайба плоская усиленная DIN9021 М8 оцинкованная |  | шт. | 460 | 0.64 | 294.4 | mat |  |  |  |  | d6ab1b9f-24e4-4df9-b574-6cc05a7b1c86
2,6 | 2,6 | Гайка DIN934 М8 оцинкованная |  | шт. | 460 | 0.63 | 289.8 | mat |  |  |  |  | 695d0673-1e23-4489-832a-b94f2c1eac4a
2,7 | 2,7 | Болт DIN933 6х20мм |  | шт. | 690 | 0.57 | 393.3 | mat |  |  |  |  | ca5bb924-ac04-456b-b524-4affd1aeb558
2,8 | 2,8 | Шайба плоская усил. DIN9021 М6 оц. |  | шт. | 690 | 0.36 | 248.4 | mat |  |  |  |  | aca00bd2-2983-42e4-99f6-a5f4199ff3cc
2,9 | 2,9 | Гайка DIN934 М6 |  | шт. | 690 | 0.31 | 213.9 | mat |  |  |  |  | 01bcf3ab-d79a-4e0c-9c00-93c40233c532
3 | 3 | Прокладка трубы ПВХ ф20 и ф32 и фитингов |  | м.п | 300 | 14.8 | 4440 | pr |  |  |  |  | d4c17cef-7e22-41f7-9c6a-d5209499a13b
3,1 | 3,1 | Труба ПВХ ф20 |  | м.п. | 300 | 30.85 | 9255 | mat |  |  |  |  | eaa32fae-73b6-4ac0-ae5c-159cf81ee98c
3,2 | 3,2 | Фитинги для трубы ПВХ |  | всего | 1 | 3084.75 | 3084.75 | mat |  |  |  |  | 9c389cac-867e-4a39-83c1-e211e06fe057
4 | 4 | Прокладка кабеля UTP кат. 5е |  | м.п | 2135 | 12.33 | 26324.55 | pr |  |  |  |  | 165aa725-7b1e-48a2-9ce0-e7301b7999e0
4,1 | 4,1 | Кабель UTP кат. 5е |  | кор.305м | 7 | 6279.66 | 43957.62 | mat |  |  |  |  | d5da70d3-138d-4d1d-a708-78fe75ba8854
5 | 5 | Монтаж модуля розеток RJ-45 |  | шт. | 80 | 185.01 | 14800.8 | pr |  |  |  |  | 230b68b0-ddea-4f95-8b44-fbecf1ad0f66
5,1 | 5,1 | RJ-45 KJNE cat.5e Hyperline |  | шт. | 80 | 89.24 | 7139.2 | mat |  |  |  |  | 0da893e8-1202-4754-a0d3-7ec3d641dcd3
6 | 6 | Монтаж модуля SIP2-2-M45-45 Hyperline |  | шт | 70 | 49.34 | 3453.8 | pr |  |  |  |  | 81479a5b-7fcd-4fc5-b63b-3b8901846b0d
6,1 | 6,1 | Модуль SIP2-2K-M45-45 Hyperline |  | шт | 55 | 73.93 | 4066.15 | mat |  |  |  |  | d8064ed6-3124-4178-ab16-a2f41efdc8a3
6,2 | 6,2 | Модуль SIP2-1K-M45-45 Hyperline |  | шт | 15 | 47.65 | 714.75 | mat |  |  |  |  | 71cc0264-b7c4-4582-9a2b-33348e295c77
7 | 7 | Монтаж стойки 42 юнита |  | шт. | 1 | 3083.47 | 3083.47 | pr |  |  |  |  | 809dc2bd-1dda-4200-998f-bf80e60c7859
7,1 | 7,1 | Стойка 42 юнита ORV2A-4268-RAL9005 |  | шт. | 1 | 23986.1 | 23986.1 | mat |  |  |  |  | 404a674d-8974-4571-b9c2-4fbccc5ac736
7,2 | 7,2 | Блок розеток SHT19-9SH-2.5EU |  | шт. | 3 | 2904.07 | 8712.21 | mat |  |  |  |  | 0e49185c-bf32-4a45-bd6c-79a09ffe2e9e
8 | 8 | Монтаж патч-панели |  | шт. | 4 | 863.37 | 3453.48 | pr |  |  |  |  | 428a72ec-23aa-40dd-a3ce-f2c8119b6362
8,1 | 8,1 | Модульная патч-панель PPBL3-19-24-PM Hyperline |  | шт. | 4 | 1095.08 | 4380.32 | mat |  |  |  |  | d3268b7f-8c0c-4b85-8ec2-70242eb2b74b
8,2 | 8,2 | Модульная органайзеров CM-1U-ML Hyperline |  | шт. | 4 | 513.39 | 2053.56 | mat |  |  |  |  | 2ebd62bf-875e-4d80-8dc2-1ba2de671dd7
8,3 | 8,3 | Органайзер CM-ML-RING Hyperline |  | шт. | 10 | 95.85 | 958.5 | mat |  |  |  |  | 6c897538-069b-42ef-96ee-f1d1d89fe37e
9 | 9 | Маркировка кабелей, розеток, щитов |  | всего | 1 | 1850.08 | 1850.08 | pr |  |  |  |  | a661c801-3344-4599-a17a-b69f336fcc64
9,1 | 9,1 | Этикет-ленты для принтера |  | рулон | 1.5 | 1652.54 | 2478.81 | mat |  |  |  |  | 3988c3f8-dc1f-4bad-bd19-a7538581d731
9,2 | 9,2 | Бирка У-153 (28х28мм) |  | уп.1000шт. | 1 | 473.73 | 473.73 | mat |  |  |  |  | 5c6c7174-28ee-4352-9ea3-eb9182d58143
10 | 10 | Тестирование СКС |  | всего | 1 | 7400.34 | 7400.34 | pr |  |  |  |  | 56b69f0a-3366-459c-a21b-64336800b882
Итого по разделу: | [6 empty] | 217949.27 | irazd |  |  |  |  | 03916d18-ad0a-41be-92da-1fe0f1de6650
[8 empty] | mr |  |  |  |  | 1ced995e-2094-41ae-bd41-bc566382aff5
9 | Раздел: Система контроля и управления доступом | [6 empty] | razd |  |  |  |  | 99149669-adee-42f1-b739-7907b9a53cec
1 | 1 | Монтаж резервного источника питания |  | всего | 3 | 1233.39 | 3700.17 | pr |  |  |  |  | 2afee7c9-46cf-4d46-92bc-fdb21361d7b6
1,1 | 1,1 | Аккумулятор |  | шт. | 3 | 881.36 | 2644.08 | mat |  |  |  |  | acc1a344-fe51-47c7-b397-e72d4ea52830
1,2 | 1,2 | Блок бесперебойного питания |  | шт | 3 | 936.44 | 2809.32 | mat |  |  |  |  | b38ee648-edf1-40da-9ee5-347b6b3dd663
2 | 2 | Прокладка гофрированной трубы ПВХ д20 |  | м.п. | 80 | 9.25 | 740 | pr |  |  |  |  | 47ff8b09-6b84-4b30-a420-275a1d4e1cbe
2,1 | 2,1 | Гофрированная труба ПВХ ф20 |  | м.п. | 80 | 4.41 | 352.8 | mat |  |  |  |  | 5d7697ce-09b0-404b-9ec6-65c81770ee0c
2,2 | 2,2 | Крепеж-клипса универсальная для трубы 20мм (пластм.) |  | уп. 50шт. | 3 | 126.69 | 380.07 | mat |  |  |  |  | c104da7f-79a8-46df-88d5-110272a9b7a1
2,3 | 2,3 | Дюбель с шурупом 6х40мм (потайной бортик) |  | шт | 150 | 0.39 | 58.5 | mat |  |  |  |  | 738ff976-c0e6-4445-918a-841d02f4d4f4
3 | 3 | Прокладка кабеля UTP кат.5е |  | м.п. | 80 | 18.5 | 1480 | pr |  |  |  |  | 2cd7db03-896a-4073-8eb7-c35db1d76e21
3,1 | 3,1 | Кабель UTP кат.5е |  | м.п. | 80 | 20.6 | 1648 | mat |  |  |  |  | 53608d2c-b0d8-4f6b-85d0-94f9a2eb1b87
4 | 4 | Прокладка кабелей силовых с сечением жил до 4мм2 включительно |  | м.п. | 40 | 27.13 | 1085.2 | pr |  |  |  |  | ced9192d-efa2-4091-93ba-e17baf6af4a5
4,1 | 4,1 | Кабель ВВГнг-LS 3x2,5 |  | м.п. | 40 | 30.85 | 1234 | mat |  |  |  |  | 13c4b0b8-ce85-4ee3-871c-2ee8573547fb
5 | 5 | Монтаж считывателя |  | шт | 3 | 740.03 | 2220.09 | pr |  |  |  |  | a3b0365e-aaba-48bd-a12d-71045bce3f6d
5,1 | 5,1 | Считыватель для пластиковых карт |  | шт | 3 | 1487.29 | 4461.87 | mat |  |  |  |  | b7b1d9eb-6bdd-424a-90af-c23ac49de733
6 | 6 | Монтаж кнопки "Выход" |  | шт. | 3 | 246.68 | 740.04 | pr |  |  |  |  | d7e83acd-23e1-445d-b607-00fa28e00b73
6,1 | 6,1 | Кнопка "Выход" |  | шт. | 3 | 440.68 | 1322.04 | mat |  |  |  |  | c20e4ae4-b9f6-4eea-845c-da904725593c
7 | 7 | Монтаж контроллера Z5 |  | шт | 3 | 740.03 | 2220.09 | pr |  |  |  |  | 97601891-c656-4085-9dbc-e6d6030451c4
7,1 | 7,1 | Контроллер Z-5R |  | шт | 3 | 605.93 | 1817.79 | mat |  |  |  |  | 126b8a00-82e6-4ac9-a401-a390883f418b
8 | 8 | Установка доводчика на двери |  | шт | 3 | 493.36 | 1480.08 | pr |  |  |  |  | ad085afb-3361-48ff-8e78-4324230895d8
8,1 | 8,1 | Доводчик на дверь |  | шт | 3 | 2423.73 | 7271.19 | mat |  |  |  |  | 434b2ce6-a5fa-4c82-8270-b9152c3785f1
9 | 9 | Установка магнитного замка на двери |  | шт | 3 | 740.03 | 2220.09 | pr |  |  |  |  | b35e2328-ec1e-42fa-b732-99d8b8970a43
9,1 | 9,1 | Электромагнитный магнитный замок накладной |  | шт | 3 | 2754.24 | 8262.72 | mat |  |  |  |  | 357e8a79-0c19-4cbc-9998-658610cfe825
10 | 10 | Установка видеодомофона |  | комплект | 3 | 3083.47 | 9250.41 | pr |  |  |  |  | 0aa53a23-a925-459e-82b5-35ed9aa93bb2
10,1 | 10,1 | Видеодомофон COMMAX CDV 35U |  | шт | 3 | 6038.39 | 18115.17 | mat |  |  |  |  | 7a116ae3-9248-4f15-ae39-aaa9d3c610be
10,2 | 10,2 | Цветная вызывная панель CTV-Color |  | шт | 3 | 3139.83 | 9419.49 | mat |  |  |  |  | 9600b381-d0df-4be1-b8f0-de9dfcfaad10
11 | 11 | Пуско-наладочные работы СКУД |  | всего | 1 | 3700.17 | 3700.17 | pr |  |  |  |  | 5654687d-d03d-4080-b16c-e5028abc1017
Итого по разделу: | [6 empty] | 88633.38 | irazd |  |  |  |  | 24579b05-bed7-4538-afa2-aac814b38b38
[8 empty] | mr |  |  |  |  | 77f6f1c5-d17e-475c-837c-6dedd8bea9e5
10 | Раздел: Система IP-видеонаблюдения | [6 empty] | razd |  |  |  |  | 1d24ad9b-6cbd-4369-83e0-738c6525360c
1 | 1 | Прокладка гофрированной трубы ПВХ д20 |  | м.п. | 30 | 9.25 | 277.5 | pr |  |  |  |  | 6a8c5e2a-e3e1-4806-948f-5660264b026e
1,1 | 1,1 | Гофрированная труба ПВХ d20 |  | м.п. | 30 | 5.51 | 165.3 | mat |  |  |  |  | 37aaaa1d-e796-4c1f-ab82-8dfcd8c5932c
1,2 | 1,2 | Крепеж-клипса универсальная для трубы 20мм (пластм.) |  | уп. 50шт. | 1 | 126.69 | 126.69 | mat |  |  |  |  | 35441fec-e108-4913-b29a-4a023f1c7ab4
1,3 | 1,3 | Дюбель с шурупом 6х40мм (потайной бортик) |  | шт | 40 | 0.39 | 15.6 | mat |  |  |  |  | e7ae809f-6821-43dd-8d30-cfc218e6f7df
2 | 2 | Прокладка кабеля UTP кат.6 |  | м.п | 80 | 12.33 | 986.4 | pr |  |  |  |  | fc62653d-2c11-4911-a42d-ddc62eabec93
2,1 | 2,1 | Кабель UTP кат. 6 |  | м.п | 80 | 48.47 | 3877.6 | mat |  |  |  |  | 35787fb7-7fd2-4c20-a201-6645dafd2edb
Итого по разделу: | [6 empty] | 5449.09 | irazd |  |  |  |  | affa95a3-82a3-48f7-8b91-b08fa61001fc
[8 empty] | mr |  |  |  |  | 49caaaa0-48d6-45a0-9ab6-7748ebbe86dc
11 | Раздел: Другие затраты | [6 empty] | razd |  |  |  |  | de599ba5-df32-4731-9fbc-96a568e7c53a
1 | 1 | Погрузочно-разгрузочные работы, подъем материала |  | всего | 1 | 64136.27 | 64136.27 | pr |  |  |  |  | 0edf985d-07fd-4ca5-8b7b-9767bcd8efee
2 | 2 | Ручная уборка в процессе производства работ |  | всего | 1 | 50568.98 | 50568.98 | pr |  |  |  |  | 45f89829-ac19-4ddb-8dd9-fb947f0e48f3
2,1 | 2,1 | Вывоз мусора контейнером |  | 8м3 | 6 | 4957.63 | 29745.78 | meh |  |  |  |  | 88d91dac-b629-442f-b201-8868047f0071
2,2 | 2,2 | Вспомогательные и укрывочные материалы, инструменты, средства индивидуальной защиты |  | всего | 1 | 41864.41 | 41864.41 | mat |  |  |  |  | 2604bdae-1306-41da-8c5f-d6c4d1cd03e3
Итого по разделу: | [6 empty] | 186315.44 | irazd |  |  |  |  | 79901dcf-5366-4c34-8201-a33614bf03c0
[8 empty] | mr |  |  |  |  | 8f1b6cc9-4f58-464c-b72d-83e037f08cba
Итого по разделам: | [6 empty] | 5247202.75 | smitograzd
в т.ч. стоимость работ: | [6 empty] | 1883329.5 | itogp
в т.ч. стоимость материалов и машин: | [6 empty] | 3363873.25 | itogm
lz_nothi
Транспортные расходы |  |  | 2% |  |  |  | 104944.06 | lz_top_f
lz_nothi
Итого: | [6 empty] | 5352146.81 | lz_itogo
НДС: |  |  | 18% |  |  |  | 963386.43 | nds
Всего по Акту: | [6 empty] | 6315533.24 | smitog
| Сдал: | Генеральный директор ООО СК "Подрядчик" __________________________ / Горбунков С.С. /
м.п.
| Принял: | Генеральный директор ЗАО "Заказчик" __________________________ / Иванов И.И. /
м.п.

## КС-3 №1
[16 empty] | Унифицированная форма № КС-3 |  |  |  |  | КС-3
[16 empty] | Утверждена постановлением Госкомстата России |  |  |  |  | 18%
[16 empty] | от 11 ноября 1999 г. № 100 |  |  |  |  | TRUE | 4.4.7.32
[21 empty] | 6315533.24 | aa6659f3-0be8-4a4e-8630-0331b81d69eb
[12 empty] | Код | [8 empty] | ремонт офиса
[11 empty] | Форма по ОКУД | 0322001
Инвестор: |  |  | ЗАО "Заказчик", г. Москва, ул. Самая длинная, д.54, тел: (495) 123-45-67 | [7 empty] | по ОКПО | 23232321 | [6 empty] | ЗАО "Заказчик", г. Москва, ул. Самая длинная, д.54, тел: (495) 123-45-67 |  | ЗАО "Заказчик"
|  |  | организация, адрес, телефон, факс | [8 empty] | 23232321 | [8 empty] | ЗАО "Заказчик"
Заказчик: |  |  | ЗАО "Заказчик", г. Москва, ул. Самая длинная, д.54, тел: (495) 123-45-67 | [7 empty] | по ОКПО | [7 empty] | ЗАО "Заказчик", г. Москва, ул. Самая длинная, д.54, тел: (495) 123-45-67 |  | ООО СК "Подрядчик"
|  |  | организация, адрес, телефон, факс | [8 empty] | 21312312
Подрядчик: |  |  | ООО СК "Подрядчик", 123456, г.Москва, ул. Самая широкая, д.2, стр.5, оф.12, тел: (495) 555-55-55 | [7 empty] | по ОКПО | [7 empty] | ООО СК "Подрядчик", 123456, г.Москва, ул. Самая широкая, д.2, стр.5, оф.12, тел: (495) 555-55-55
организация, адрес, телефон, факс
Стройка: |  |  | ремонт офиса | [15 empty] | ремонт офиса
|  |  | наименование, адрес | [8 empty] | 45.2
Вид деятельности по ОКДП
[10 empty] | Договор подряда (контракт) | номер | 2
[11 empty] | дата | 2014-12-08
Вид операции
[8 empty] | Номер документа | Дата составления |  |  |  | Отчетный период
[13 empty] | с |  | по
[6 empty] | СПРАВКА |  | 1 | 2015-01-31 |  |  |  | 2014-12-08 |  | 2015-01-31
О СТОИМОСТИ ВЫПОЛНЕННЫХ РАБОТ И ЗАТРАТ
Номер по порядку |  | Наименование пусковых комплексов, этапов, объектов, видов выполненных работ, оборудования, затрат |  |  | Код |  | Стоимость выполненных работ и затрат, руб.
[7 empty] | с начала проведения работ |  | с начала года |  |  |  |  | в том числе за отчетный период
1 |  | 2 |  |  | 3 |  | 4 |  | 5 |  |  |  |  | 6
|  | Всего работ и затрат, включаемых в стоимость работ |  |  |  |  | 5352146.81 |  | 5352146.81 |  |  |  |  | 5352146.81
в том числе:
1 |  | ремонт офиса |  |  |  |  | 5352146.81 |  | 5352146.81 |  |  |  |  | 5352146.81 |  |  | 21118890-ae31-45f2-a86c-be87cb141786 | 6c3d006a-1418-40ab-9543-b00ad670be6b |  | ремонт офиса
[12 empty] | Итого |  | 5352146.81
[12 empty] | Сумма НДС |  | 963386.43
[12 empty] | Всего с учетом НДС |  | 6315533.24
Заказчик (Генподрядчик) |  |  |  | Генеральный директор ____________________ / Иванов И.И. /
М.П.
Подрядчик (Субподрядчик) |  |  |  | Генеральный директор ____________________ / Горбунков С.С. /
М.П.

## Счёт-фактура № 6
[17 empty] | Приложение № 1 |  |  |  |  | счёт-фактура | 2 | 0.18
[17 empty] | к постановлению Правительства |  |  |  |  | 1 | 2014-12-08
[17 empty] | Российской Федерации |  |  |  |  | 72431fab-178f-4711-9c10-4fc1ad947343 | 6315533.24
[17 empty] | от 26.12.2011 №1137 |  |  |  |  | 4.4.7.32
aa6659f3-0be8-4a4e-8630-0331b81d69eb
СЧЕТ-ФАКТУРА № 6 от 31.01.2015г. | [21 empty] | КС-3 №1 | 6 | 2015-01-31
ИСПРАВЛЕНИЕ № _____ от ______________________ г. | [23 empty] | 2015-03-27 22:51
Продавец: Общество с ограниченной ответственностью Строительная компания "Подрядчик" (ООО СК "Подрядчик") | [22 empty] | ООО СК "Подрядчик"
Адрес: 123456, г.Москва, ул. Самая широкая, д.2, стр.5, оф.12
ИНН/КПП продавца: 2312312213/213123123
Грузоотправитель и его адрес: ---- | [22 empty] | ----
Грузополучатель и его адрес: ---- | [22 empty] | ----
К платежно-расчетному документу № 128 от 05.12.2014г. | [22 empty] | 128 от 05.12.2014г.
Покупатель: ЗАО "Заказчик" | [22 empty] | ЗАО "Заказчик"
Адрес: г. Москва, ул. Самая длинная, д.54
ИНН/КПП покупателя: 1245125636/125465225
Валюта: наименование, код: Российский рубль, 643 | [22 empty] | Российский рубль, 643
Наименование товара (описание выполненных работ, оказанных услуг), имущественного права |  |  | Единица измерения |  |  | Коли - чество (объём) |  | Цена (тариф) за единицу измерения | Стоимость товаров (работ, услуг), имущественных прав без налога - всего | В том числе сумма акциза |  |  | Налоговая ставка | Сумма налога, предъяв- ляемая покупателю | Стоимость товаров (работ, услуг), имущественных прав с учетом налога - всего |  |  | Страна происхождения товара |  |  | Номер таможенной декларации
|  |  | к о д | условное обозначение (националь- ное) | [13 empty] | цифровой код |  | Краткое наименование
1 |  |  | 2 | 2а |  | 3 |  | 4 | 5 | 6 |  |  | 7 | 8 | 9 |  |  | 10 |  | 10а | 11
ремонт офиса по Договору №2 от 08.12.2014г. |  |  | --- | --- |  | --- |  | --- | 5352146.81 | без акциза |  |  | 18% | 963386.43 | 6315533.24 |  |  | 643 |  | РФ | --- |  | ремонт офиса по Договору №2 от 08.12.2014г.
Всего к оплате | [8 empty] | 5352146.81 | x |  |  |  | 963386.43 | 6315533.24
Руководитель организации | [10 empty] | Главный бухгалтер
или иное уполномоченное лицо |  |  |  |  | / Горбунков С.С. / | [5 empty] | или иное уполномоченное лицо | [7 empty] | / Бухгалтерникова А.П. /
| (подпись) |  |  |  | (ф.и.о.) | [10 empty] | (подпись) |  |  | (ф.и.о.)
Индивидуальный предприниматель
|  | (подпись) |  |  |  |  | (ф.и.о.) |  |  |  |  | (реквизиты свидетельства о государственной регистрации индивидуального предпринимателя)

## Счёт №2
ООО СК "Подрядчик" | [14 empty] | 2 | 2 | Оплата по Договору |  |  | счёт
[15 empty] | 2015-01-31 | 2014-12-08 | 50
Адрес: |  |  | 123456, г.Москва, ул. Самая широкая, д.2, стр.5, оф.12, тел: (495) 555-55-55 | [11 empty] | 0.18 | 6315533.24 |  |  |  | 4.4.7.32
[15 empty] | 1 |  |  |  |  | 2131a35b-74fa-4115-a745-30b19df6edeb
0
Образец заполнения платёжного поручения
Банк " Петрокоммерц" ОАО, г.Москва | [8 empty] | БИК | 044525352
[9 empty] | Сч. № | 30101810700000000352
Банк получателя
ИНН |  | 2312312213 |  |  |  | КПП | 213123123 |  | Сч. № | 40702810235065089991
ООО СК "Подрядчик"
Получатель
Счёт № 2 от 31.01.2015г.
Покупатель: |  |  |  | ЗАО "Заказчик"
Грузополучатель: |  |  |  | ЗАО "Заказчик"
№ | Товары (работы, услуги) | [8 empty] | Кол-во | Ед. изм. | Цена |  | Сумма
1 | Оплата по Договору № 2 от 08.12.2014г. | [10 empty] | 6315533.24 |  | 6315533.24 |  |  |  |  | Оплата по Договору № 2 от 08.12.2014г.
[13 empty] | Итого: | 6315533.24
[13 empty] | В том числе НДС 18%: | 963386.43
[13 empty] | Всего к оплате: | 6315533.24
В платёжном поручении ссылка на номер Договора обязательна!!!
Всего наименований 1, на сумму 6 315 533,24 руб.
Шесть миллионов триста пятнадцать тысяч пятьсот тридцать три рубля 24 копейки
Руководитель: |  |  |  |  | ___________________________________ / Горбунков С.С. /
м.п.
Главный бухгалтер: |  |  |  |  | ___________________________________ / Бухгалтерникова А.П. /